## Sheet1
no | mitra_designator | mitra_uraian_pekerjaan | mitra_satuan | mitra_harga_material | mitra_harga jasa
1 | M-DC-OF-SM-12D | Pengadaan dan pemasangan kabel duct fiber optik single mode 12 core g 652 d | meter | 5760 | 0
2 | J-DC-OF-SM-12D | Pengadaan dan pemasangan kabel duct fiber optik single mode 12 core g 652 d | meter | 0 | 3030
3 | M-DC-OF-SM-24D | Pengadaan dan pemasangan kabel duct fiber optik single mode 24 core g 652 d | meter | 7560 | 0
4 | J-DC-OF-SM-24D | Pengadaan dan pemasangan kabel duct fiber optik single mode 24 core g 652 d | meter | 0 | 3010
5 | M-DC-OF-SM-48D | Pengadaan dan pemasangan kabel duct fiber optik single mode 48 core g 652 d | meter | 10890 | 0
6 | J-DC-OF-SM-48D | Pengadaan dan pemasangan kabel duct fiber optik single mode 48 core g 652 d | meter | 0 | 3060
7 | M-DC-OF-SM-96D | Pengadaan dan pemasangan kabel duct fiber optik single mode 96 core g 652 d | meter | 23310 | 0
8 | J-DC-OF-SM-96D | Pengadaan dan pemasangan kabel duct fiber optik single mode 96 core g 652 d | meter | 0 | 3030
9 | M-DC-OF-SM-144D | Pengadaan dan pemasangan kabel duct fiber optik single mode 144 core g 652 d | meter | 33490 | 0
10 | J-DC-OF-SM-144D | Pengadaan dan pemasangan kabel duct fiber optik single mode 144 core g 652 d | meter | 0 | 3680
11 | M-DC-OF-SM-288D | Pengadaan dan pemasangan kabel duct fiber optik single mode 288 core g 652 d | meter | 61400 | 0
12 | J-DC-OF-SM-288D | Pengadaan dan pemasangan kabel duct fiber optik single mode 288 core g 652 d | meter | 0 | 3680
13 | M-AC-OF-SM-12D | Pengadaan dan pemasangan kabel udara fiber optik single mode 12 core g 652 d | meter | 11250 | 0
14 | J-AC-OF-SM-12D | Pengadaan dan pemasangan kabel udara fiber optik single mode 12 core g 652 d | meter | 0 | 4220
15 | M-AC-OF-SM-24D | Pengadaan dan pemasangan kabel udara fiber optik single mode 24 core g 652 d | meter | 13830 | 0
16 | J-AC-OF-SM-24D | Pengadaan dan pemasangan kabel udara fiber optik single mode 24 core g 652 d | meter | 0 | 4190
17 | M-AC-OF-SM-48D | Pengadaan dan pemasangan kabel udara fiber optik single mode 48 core g 652 d | meter | 19340 | 0
18 | J-AC-OF-SM-48D | Pengadaan dan pemasangan kabel udara fiber optik single mode 48 core g 652 d | meter | 0 | 4190
19 | M-AC-OF-SM-96D | Pengadaan dan pemasangan kabel udara fiber optik single mode 96 core g 652 d | meter | 27610 | 0
20 | J-AC-OF-SM-96D | Pengadaan dan pemasangan kabel udara fiber optik single mode 96 core g 652 d | meter | 0 | 4190
21 | M-DC-OF-SM-12C | Pengadaan dan pemasangan kabel duct fiber optik single mode 12 core g 655 c | meter | 9980 | 0
22 | J-DC-OF-SM-12C | Pengadaan dan pemasangan kabel duct fiber optik single mode 12 core g 655 c | meter | 0 | 3030
23 | M-DC-OF-SM-24C | Pengadaan dan pemasangan kabel duct fiber optik single mode 24 core g 655 c | meter | 14230 | 0
24 | J-DC-OF-SM-24C | Pengadaan dan pemasangan kabel duct fiber optik single mode 24 core g 655 c | meter | 0 | 3030
25 | M-DC-OF-SM-48C | Pengadaan dan pemasangan kabel duct fiber optik single mode 48 core g 655 c | meter | 22740 | 0
26 | J-DC-OF-SM-48C | Pengadaan dan pemasangan kabel duct fiber optik single mode 48 core g 655 c | meter | 0 | 3030
27 | M-DC-OF-SM-96C | Pengadaan dan pemasangan kabel duct fiber optik single mode 96 core g 655 c | meter | 44310 | 0
28 | J-DC-OF-SM-96C | Pengadaan dan pemasangan kabel duct fiber optik single mode 96 core g 655 c | meter | 0 | 3030
29 | M-AC-OF-SM-12C | Pengadaan dan pemasangan kabel udara fiber optik single mode 12 core g 655 c | meter | 13700 | 0
30 | J-AC-OF-SM-12C | Pengadaan dan pemasangan kabel udara fiber optik single mode 12 core g 655 c | meter | 0 | 4190
31 | M-AC-OF-SM-24C | Pengadaan dan pemasangan kabel udara fiber optik single mode 24 core g 655 c | meter | 18450 | 0
32 | J-AC-OF-SM-24C | Pengadaan dan pemasangan kabel udara fiber optik single mode 24 core g 655 c | meter | 0 | 4190
33 | M-AC-OF-SM-48C | Pengadaan dan pemasangan kabel udara fiber optik single mode 48 core g 655 c | meter | 28590 | 0
34 | J-AC-OF-SM-48C | Pengadaan dan pemasangan kabel udara fiber optik single mode 48 core g 655 c | meter | 0 | 4190
35 | M-AC-OF-SM-96C | Pengadaan dan pemasangan kabel udara fiber optik single mode 96 core g 655 c | meter | 47430 | 0
36 | J-AC-OF-SM-96C | Pengadaan dan pemasangan kabel udara fiber optik single mode 96 core g 655 c | meter | 0 | 4190
37 | M-DC-OF-SM-12-SC | Pengadaan dan pemasangan kabel duct fiber optik single mode 12 core g 652 d, "easy to split" | meter | 10530 | 0
38 | J-DC-OF-SM-12-SC | Pengadaan dan pemasangan kabel duct fiber optik single mode 12 core g 652 d, "easy to split" | meter | 0 | 3030
39 | M-DC-OF-SM-24-SC | Pengadaan dan pemasangan kabel duct fiber optik single mode 24 core g 652 d, "easy to split" | meter | 14650 | 0
40 | J-DC-OF-SM-24-SC | Pengadaan dan pemasangan kabel duct fiber optik single mode 24 core g 652 d, "easy to split" | meter | 0 | 3030
41 | M-AC-OF-SM-12-SC | Pengadaan dan pemasangan kabel udara fiber optik single mode 12 core g 652 d, "easy to split" | meter | 5600 | 0
42 | J-AC-OF-SM-12-SC | Pengadaan dan pemasangan kabel udara fiber optik single mode 12 core g 652 d, "easy to split" | meter | 0 | 3700
43 | M-AC-OF-SM-24-SC | Pengadaan dan pemasangan kabel udara fiber optik single mode 24 core g 652 d, "easy to split" | meter | 6380 | 0
44 | J-AC-OF-SM-24-SC | Pengadaan dan pemasangan kabel udara fiber optik single mode 24 core g 652 d, "easy to split" | meter | 0 | 3700
45 | M-SC-OF-SM-24 | Pengadaan dan pemasangan alat sambung (cabang/ lurus) untuk fiber optik kapasitas 12 - 24 core | pcs | 454000 | 0
46 | J-SC-OF-SM-24 | Pengadaan dan pemasangan alat sambung (cabang/ lurus) untuk fiber optik kapasitas 12 - 24 core | pcs | 0 | 30260
47 | M-SC-OF-SM-48 | Pengadaan dan pemasangan alat sambung (cabang/ lurus) untuk fiber optik kapasitas 12 - 48 core | pcs | 504600 | 0
48 | J-SC-OF-SM-48 | Pengadaan dan pemasangan alat sambung (cabang/ lurus) untuk fiber optik kapasitas 12 - 48 core | pcs | 0 | 30260
49 | M-SC-OF-SM-96 | Pengadaan dan pemasangan alat sambung (cabang/ lurus) untuk fiber optik kapasitas 12 - 96 core | pcs | 608200 | 0
50 | J-SC-OF-SM-96 | Pengadaan dan pemasangan alat sambung (cabang/ lurus) untuk fiber optik kapasitas 12 - 96 core | pcs | 0 | 29800
51 | M-SC-OF-SM-144 | Pengadaan dan pemasangan alat sambung (cabang/ lurus) untuk fiber optik kapasitas 12 - 144 core | pcs | 796900 | 0
52 | J-SC-OF-SM-144 | Pengadaan dan pemasangan alat sambung (cabang/ lurus) untuk fiber optik kapasitas 12 - 144 core | pcs | 0 | 29800
53 | M-SC-OF-SM-288 | Pengadaan dan pemasangan alat sambung (cabang/ lurus) untuk fiber optik kapasitas 12 - 288 core | pcs | 1473000 | 0
54 | J-SC-OF-SM-288 | Pengadaan dan pemasangan alat sambung (cabang/ lurus) untuk fiber optik kapasitas 12 - 288 core | pcs | 0 | 29800
55 | J-OS-SM-1 | Penyambungan kabel optik single mode kap 1 core dengan cara fusion splice | core | 0 | 44810
56 | M-AB-OF-SM-2D | Pengadaan dan pemasangan air blown cable optik, single mode 2 core, g 652 d | meter | 1570 | 0
57 | J-AB-OF-SM-2D | Pengadaan dan pemasangan air blown cable optik, single mode 2 core, g 652 d | meter | 0 | 2100
58 | M-AB-OF-SM-4D | Pengadaan dan pemasangan air blown cable optik, single mode 4 core, g 652 d | meter | 2190 | 0
59 | J-AB-OF-SM-4D | Pengadaan dan pemasangan air blown cable optik, single mode 4 core, g 652 d | meter | 0 | 2100
60 | M-AB-OF-SM-8D | Pengadaan dan pemasangan air blown cable optik, single mode core, g 652 d | meter | 4090 | 0
61 | J-AB-OF-SM-8D | Pengadaan dan pemasangan air blown cable optik, single mode core, g 652 d | meter | 0 | 2100
62 | M-AB-OF-SM-12D | Pengadaan dan pemasangan air blown cable optik, single mode 12 core, g 652 d | meter | 5660 | 0
63 | J-AB-OF-SM-12D | Pengadaan dan pemasangan air blown cable optik, single mode 12 core, g 652 d | meter | 0 | 2100
64 | M-AB-OF-SM-24D | Pengadaan dan pemasangan air blown cable optik, single mode 24 core, g 652 d | meter | 8080 | 0
65 | J-AB-OF-SM-24D | Pengadaan dan pemasangan air blown cable optik, single mode 24 core, g 652 d | meter | 0 | 2980
66 | M-AB-OF-SM-48D | Pengadaan dan pemasangan air blown cable optik, single mode 48 core, g 652 d | meter | 12760 | 0
67 | J-AB-OF-SM-48D | Pengadaan dan pemasangan air blown cable optik, single mode 48 core, g 652 d | meter | 0 | 2980
68 | M-AB-OF-SM-72D | Pengadaan dan pemasangan air blown cable optik, single mode 72 core, g 652 d | meter | 20490 | 0
69 | J-AB-OF-SM-72D | Pengadaan dan pemasangan air blown cable optik, single mode 72 core, g 652 d | meter | 0 | 2980
70 | M-AB-OF-SM-96D | Pengadaan dan pemasangan air blown cable optik, single mode 96 core, g 652 d | meter | 24120 | 0
71 | J-AB-OF-SM-96D | Pengadaan dan pemasangan air blown cable optik, single mode 96 core, g 652 d | meter | 0 | 2940
72 | M-AB-OF-SM-144D | Pengadaan dan pemasangan air blown cable optik, single mode 144 core, g 652 d | meter | 37210 | 0
73 | J-AB-OF-SM-144D | Pengadaan dan pemasangan air blown cable optik, single mode 144 core, g 652 d | meter | 0 | 3360
74 | M-AB-OF-SM-288D | Pengadaan dan pemasangan air blown cable optik, single mode 288 core, g 652 d | meter | 70960 | 0
75 | J-AB-OF-SM-288D | Pengadaan dan pemasangan air blown cable optik, single mode 288 core, g 652 d | meter | 0 | 4200
76 | M-PC-APC-657-2 | Pengadaan dan pemasangan patch cord 2 meter, (fc/lc/sc-apc to fc/lc/sc-apc), g.657 | pcs | 26240 | 0
77 | J-PC-APC-657-2 | Pengadaan dan pemasangan patch cord 2 meter, (fc/lc/sc-apc to fc/lc/sc-apc), g.657 | pcs | 0 | 2560
78 | M-PC-APC/UPC-657-A1 | Additional patch cord, g.657 | meter | 2210 | 0
79 | J-PC-APC/UPC-657-A1 | Additional patch cord, g.657 | meter | 0 | 1280
80 | M-PC-UPC-657-2 | Pengadaan dan pemasangan patch cord 2 meter, (fc/lc/sc-upc to fc/lc/sc-upc), g.657 | pcs | 24090 | 0
81 | J-PC-UPC-657-2 | Pengadaan dan pemasangan patch cord 2 meter, (fc/lc/sc-upc to fc/lc/sc-upc), g.657 | pcs | 0 | 2640
82 | M-PC-APC-655-2 | Pengadaan dan pemasangan patch cord 2 meter, (fc/lc/sc-apc to fc/lc/sc-apc), g.655c | pcs | 23630 | 0
83 | J-PC-APC-655-2 | Pengadaan dan pemasangan patch cord 2 meter, (fc/lc/sc-apc to fc/lc/sc-apc), g.655c | pcs | 0 | 2640
84 | M-PC-APC/UPC-655-A1 | Additional patch cord, g.655 | meter | 1910 | 0
85 | J-PC-APC/UPC-655-A1 | Additional patch cord, g.655 | meter | 0 | 1310
86 | M-PC-UPC-655-2 | Pengadaan dan pemasangan patch cord 2 meter, (fc/lc/sc-upc to fc/lc/sc-upc), g.655c | pcs | 23630 | 0
87 | J-PC-UPC-655-2 | Pengadaan dan pemasangan patch cord 2 meter, (fc/lc/sc-upc to fc/lc/sc-upc), g.655c | pcs | 0 | 2640
88 | M-PC-APC-652-2 | Pengadaan dan pemasangan patch cord 2 meter, (fc/lc/sc-apc to fc/lc/sc-apc), g.652 d | pcs | 25430 | 0
89 | J-PC-APC-652-2 | Pengadaan dan pemasangan patch cord 2 meter, (fc/lc/sc-apc to fc/lc/sc-apc), g.652 d | pcs | 0 | 2640
90 | M-PC-APC/UPC-652-A1 | Additional patch cord, g.652d | meter | 1670 | 0
91 | J-PC-APC/UPC-652-A1 | Additional patch cord, g.652d | meter | 0 | 1330
92 | M-PC-UPC-652-2 | Pengadaan dan pemasangan patch cord 2 meter, (fc/lc/sc-upc to fc/lc/sc-upc), g.652d | pcs | 22300 | 0
93 | J-PC-UPC-652-2 | Pengadaan dan pemasangan patch cord 2 meter, (fc/lc/sc-upc to fc/lc/sc-upc), g.652d | pcs | 0 | 2680
94 | M-ODC-C-48 | Pengadaan dan pemasangan odc-pole (outdoor) dengan space untuk spliter modular termasuk material adaptor sc kap 48 core, berikut pelabelan | pcs | 3084000 | 0
95 | J-ODC-C-48 | Pengadaan dan pemasangan odc-pole (outdoor) dengan space untuk spliter modular termasuk material adaptor sc kap 48 core, berikut pelabelan | pcs | 0 | 3642000
96 | M-ODC-C-96 | Pengadaan dan pemasangan kabinet odc (outdoor) kap 96 core dengan space untuk spliter modular termasuk material adaptor sc, pigtail, pondasi berlapis keramik, lantai kerja keramik, patok pengaman (5 buah), berikut pelabelan | pcs | 7071000 | 0
97 | J-ODC-C-96 | Pengadaan dan pemasangan kabinet odc (outdoor) kap 96 core dengan space untuk spliter modular termasuk material adaptor sc, pigtail, pondasi berlapis keramik, lantai kerja keramik, patok pengaman (5 buah), berikut pelabelan | pcs | 0 | 4558000
98 | M-ODC-C-144 | Pengadaan dan pemasangan kabinet odc (outdoor) kap 144 core dengan space untuk spliter modular termasuk material adaptor sc, pigtail, pondasi berlapis keramik, lantai kerja keramik, patok pengaman (5 buah), berikut pelabelan | pcs | 9151000 | 0
99 | J-ODC-C-144 | Pengadaan dan pemasangan kabinet odc (outdoor) kap 144 core dengan space untuk spliter modular termasuk material adaptor sc, pigtail, pondasi berlapis keramik, lantai kerja keramik, patok pengaman (5 buah), berikut pelabelan | pcs | 0 | 4921000
100 | M-ODC-C-288 | Pengadaan dan pemasangan kabinet odc (outdoor) kap 288 core dengan space untuk spliter modular termasuk material adaptor sc, pigtail, pondasi berlapis keramik, lantai kerja keramik, patok pengaman (5 buah), berikut pelabelan | pcs | 17390000 | 0
101 | J-ODC-C-288 | Pengadaan dan pemasangan kabinet odc (outdoor) kap 288 core dengan space untuk spliter modular termasuk material adaptor sc, pigtail, pondasi berlapis keramik, lantai kerja keramik, patok pengaman (5 buah), berikut pelabelan | pcs | 0 | 4958000
102 | M-ODC-C-576 | Pengadaan dan pemasangan kabinet odc (outdoor) kap 576 core dengan space untuk spliter modular termasuk material adaptor sc, pigtail, pondasi berlapis keramik, lantai kerja keramik, patok pengaman (5 buah), berikut pelabelan | pcs | 40710000 | 0
103 | J-ODC-C-576 | Pengadaan dan pemasangan kabinet odc (outdoor) kap 576 core dengan space untuk spliter modular termasuk material adaptor sc, pigtail, pondasi berlapis keramik, lantai kerja keramik, patok pengaman (5 buah), berikut pelabelan | pcs | 0 | 4920000
104 | M-ODC-C-144-PKU | Pengadaan dan pemasangan kabinet odc (outdoor) kap 144 core dengan space untuk spliter modular termasuk material adaptor sc, pigtail, ditempatkan pada 2 tiang besi 7m yang dilengkapi besi penyangga antar tiang dengan rangka besi odc dan bordes lantai kerja serta grounding 5m luas penampang minimal 25mm untuk penempatan kabel fo dan grounding 1 titik menggunakan anchoring, span wartel dan slack support 2 buah | set | 16520000 | 0
105 | J-ODC-C-144-PKU | Pengadaan dan pemasangan kabinet odc (outdoor) kap 144 core dengan space untuk spliter modular termasuk material adaptor sc, pigtail, ditempatkan pada 2 tiang besi 7m yang dilengkapi besi penyangga antar tiang dengan rangka besi odc dan bordes lantai kerja serta grounding 5m luas penampang minimal 25mm untuk penempatan kabel fo dan grounding 1 titik menggunakan anchoring, span wartel dan slack support 2 buah | set | 0 | 7529000
106 | M-ODC-C-288-PKU | Pengadaan dan pemasangan kabinet odc (outdoor) kap 288 core dengan space untuk spliter modular termasuk material adaptor sc, pigtail, ditempatkan pada 2 tiang besi 7m yang dilengkapi besi penyangga antar tiang dengan rangka besi odc dan bordes lantai kerja serta grounding 5m luas penampang minimal 25mm untuk penempatan kabel fo dan grounding 1 titik, menggunakan anchoring, span wartel dan slack support 2 buah | set | 25170000 | 0
107 | J-ODC-C-288-PKU | Pengadaan dan pemasangan kabinet odc (outdoor) kap 288 core dengan space untuk spliter modular termasuk material adaptor sc, pigtail, ditempatkan pada 2 tiang besi 7m yang dilengkapi besi penyangga antar tiang dengan rangka besi odc dan bordes lantai kerja serta grounding 5m luas penampang minimal 25mm untuk penempatan kabel fo dan grounding 1 titik, menggunakan anchoring, span wartel dan slack support 2 buah | set | 0 | 7566000
108 | M-ODC-C-144-PKT | Pengadaan dan pemasangan kabinet odc (outdoor) kap 144 core dengan space untuk spliter modular termasuk material adaptor sc, pigtail, ditempatkan pada 2 tiang besi 7m yang dilengkapi besi penyangga antar tiang dengan rangka besi odc dan bordes lantai kerja serta grounding 5m luas penampang minimal 25mm untuk penempatan kabel fo dan grounding 1 titik, menggunakan 1 buah riser pipe 2” panjang 3m termasuk handhole odc portable | set | 24370000 | 0
109 | J-ODC-C-144-PKT | Pengadaan dan pemasangan kabinet odc (outdoor) kap 144 core dengan space untuk spliter modular termasuk material adaptor sc, pigtail, ditempatkan pada 2 tiang besi 7m yang dilengkapi besi penyangga antar tiang dengan rangka besi odc dan bordes lantai kerja serta grounding 5m luas penampang minimal 25mm untuk penempatan kabel fo dan grounding 1 titik, menggunakan 1 buah riser pipe 2” panjang 3m termasuk handhole odc portable | set | 0 | 7991000
110 | M-ODC-C-288-PKT | Pengadaan dan pemasangan kabinet odc (outdoor) kap 288 core dengan space untuk spliter modular termasuk material adaptor sc, pigtail, ditempatkan pada 2 tiang besi 7m yang dilengkapi besi penyangga antar tiang dengan rangka besi odc dan bordes lantai kerja serta grounding 5m luas penampang minimal 25mm untuk penempatan kabel fo dan grounding 1 titik, menggunakan 1 buah riser pipe 2” panjang 3m termasuk handhole odc portable | set | 33020000 | 0
111 | J-ODC-C-288-PKT | Pengadaan dan pemasangan kabinet odc (outdoor) kap 288 core dengan space untuk spliter modular termasuk material adaptor sc, pigtail, ditempatkan pada 2 tiang besi 7m yang dilengkapi besi penyangga antar tiang dengan rangka besi odc dan bordes lantai kerja serta grounding 5m luas penampang minimal 25mm untuk penempatan kabel fo dan grounding 1 titik, menggunakan 1 buah riser pipe 2” panjang 3m termasuk handhole odc portable | set | 0 | 8028000
112 | M-ODC-PROT-144 | Pengaman odc 144 (besi siku 4cmx4cmx4mm, besi beton 10mm (jarak antar besi beton 10cm, engsel besar, baut ram set 14mm dan kunci gembok 50mm | unit | 1482000 | 0
113 | J-ODC-PROT-144 | Pengaman odc 144 (besi siku 4cmx4cmx4mm, besi beton 10mm (jarak antar besi beton 10cm, engsel besar, baut ram set 14mm dan kunci gembok 50mm | unit | 0 | 679000
114 | M-ODC-PROT-288 | Pengaman odc 288 (besi siku 4cmx4cmx4mm, besi beton 10mm (jarak antar besi beton 10cm, engsel besar, baut ram set 14mm dan kunci gembok 50mm | unit | 1609000 | 0
115 | J-ODC-PROT-288 | Pengaman odc 288 (besi siku 4cmx4cmx4mm, besi beton 10mm (jarak antar besi beton 10cm, engsel besar, baut ram set 14mm dan kunci gembok 50mm | unit | 0 | 727500
116 | M-Base Tray ODC | Pengadaan dan pemasangan otb termasuk terminasi dan penyambungan kabel optik single mode kap 12 core serta adapter (sc connector), pigtail dan protection sleeve pada cassette/box | pcs | 180800 | 0
117 | J-Base Tray ODC | Pengadaan dan pemasangan otb termasuk terminasi dan penyambungan kabel optik single mode kap 12 core serta adapter (sc connector), pigtail dan protection sleeve pada cassette/box | pcs | 0 | 641900
118 | M-ODP-SOLID-PL-8 | Pengadaan dan pemasangan odp ( pilar ) solid kap 8 core termasuk pigtail, berikut space 1 splitter (1:8), printing dan pelabelan penempelan qr code (qr code disediakan oleh telkom) | pcs | 1233000 | 0
119 | J-ODP-SOLID-PL-8 | Pengadaan dan pemasangan odp ( pilar ) solid kap 8 core termasuk pigtail, berikut space 1 splitter (1:8), printing dan pelabelan penempelan qr code (qr code disediakan oleh telkom) | pcs | 0 | 119200
120 | M-ODP-SOLID-PL-16 | Pengadaan dan pemasangan odp ( pilar ) solid kap 16 core termasuk pigtail, berikut space 1 splitter (1:16), printing dan pelabelan penempelan qr code (qr code disediakan oleh telkom) | pcs | 1410000 | 0
121 | J-ODP-SOLID-PL-16 | Pengadaan dan pemasangan odp ( pilar ) solid kap 16 core termasuk pigtail, berikut space 1 splitter (1:16), printing dan pelabelan penempelan qr code (qr code disediakan oleh telkom) | pcs | 0 | 119200
122 | M-TC-SM-12 | Pengadaan dan pemasangan otb termasuk terminasi dan penyambungan kabel optik single mode kap 12 core serta adapter (sc connector), pigtail dan protection sleeve pada cassette/box | pcs | 568200 | 0
123 | J-TC-SM-12 | Pengadaan dan pemasangan otb termasuk terminasi dan penyambungan kabel optik single mode kap 12 core serta adapter (sc connector), pigtail dan protection sleeve pada cassette/box | pcs | 0 | 271600
124 | M-TC-SM-24 | Pengadaan dan pemasangan otb termasuk terminasi dan penyambungan kabel optik single mode kap 24 core serta adapter (sc connector), pigtail dan protection sleeve pada cassette/box | pcs | 812000 | 0
125 | J-TC-SM-24 | Pengadaan dan pemasangan otb termasuk terminasi dan penyambungan kabel optik single mode kap 24 core serta adapter (sc connector), pigtail dan protection sleeve pada cassette/box | pcs | 0 | 630500
126 | M-TC-SM-48 | Pengadaan dan pemasangan otb termasuk terminasi dan penyambungan kabel optik single mode kap 48 core serta adapter (sc connector), pigtail dan protection sleeve pada cassette/box | pcs | 1626000 | 0
127 | J-TC-SM-48 | Pengadaan dan pemasangan otb termasuk terminasi dan penyambungan kabel optik single mode kap 48 core serta adapter (sc connector), pigtail dan protection sleeve pada cassette/box | pcs | 0 | 1794000
128 | M-TC-SM-96 | Pengadaan dan pemasangan otb termasuk terminasi dan penyambungan kabel optik single mode kap 96 core serta adapter (sc connector), pigtail dan protection sleeve pada cassette/box | pcs | 3784000 | 0
129 | J-TC-SM-96 | Pengadaan dan pemasangan otb termasuk terminasi dan penyambungan kabel optik single mode kap 96 core serta adapter (sc connector), pigtail dan protection sleeve pada cassette/box | pcs | 0 | 5178000
130 | M-PS-1-2-ODC | Pengadaan dan pemasangan passive splitter 1:2, type modular sc/upc, for odc, termasuk pigtail | pcs | 148000 | 0
131 | J-PS-1-2-ODC | Pengadaan dan pemasangan passive splitter 1:2, type modular sc/upc, for odc, termasuk pigtail | pcs | 0 | 29650
132 | M-PS-1-4-ODC | Pengadaan dan pemasangan passive splitter 1:4, type modular sc/upc, for odc, termasuk pigtail | pcs | 188100 | 0
133 | J-PS-1-4-ODC | Pengadaan dan pemasangan passive splitter 1:4, type modular sc/upc, for odc, termasuk pigtail | pcs | 0 | 30110
134 | M-PS-1-8-ODX | Pengadaan dan pemasangan passive splitter 1:8, type modular sc/upc, for odp, termasuk pigtail | pcs | 219100 | 0
135 | J-PS-1-8-ODX | Pengadaan dan pemasangan passive splitter 1:8, type modular sc/upc, for odp, termasuk pigtail | pcs | 0 | 29650
136 | M-PS-1-8-ODX-S | Pengadaan dan pemasangan passive splitter solid 1:8, type solid sc/upc, for odp, termasuk pigtail | pcs | 169300 | 0
137 | J-PS-1-8-ODX-S | Pengadaan dan pemasangan passive splitter solid 1:8, type solid sc/upc, for odp, termasuk pigtail | pcs | 0 | 29650
138 | M-PS-1-16-ODP | Pengadaan dan pemasangan passive splitter 1:16, type modular sc/upc, for odp, termasuk pigtail | pcs | 343400 | 0
139 | J-PS-1-16-ODP | Pengadaan dan pemasangan passive splitter 1:16, type modular sc/upc, for odp, termasuk pigtail | pcs | 0 | 29650
140 | M-PS-1-16-ODP-S | Pengadaan dan pemasangan passive splitter solid 1:16, type solid sc/upc, for odp, termasuk pigtail | pcs | 309600 | 0
141 | J-PS-1-16-ODP-S | Pengadaan dan pemasangan passive splitter solid 1:16, type solid sc/upc, for odp, termasuk pigtail | pcs | 0 | 29650
142 | M-PS-2-2-ODC | Pengadaan dan pemasangan passive splitter 2:2, type modular sc/upc, for odc, termasuk pigtail | pcs | 504400 | 0
143 | J-PS-2-2-ODC | Pengadaan dan pemasangan passive splitter 2:2, type modular sc/upc, for odc, termasuk pigtail | pcs | 0 | 29870
144 | M-PS-2-4-ODC | Pengadaan dan pemasangan passive splitter 2:4, type modular sc/upc, for odc, termasuk pigtail | pcs | 263500 | 0
145 | J-PS-2-4-ODC | Pengadaan dan pemasangan passive splitter 2:4, type modular sc/upc, for odc, termasuk pigtail | pcs | 0 | 29870
146 | M-PS-2-8-ODX | Pengadaan dan pemasangan passive splitter 2:8, type modular sc/upc, for odc, termasuk pigtail | pcs | 576000 | 0
147 | J-PS-2-8-ODX | Pengadaan dan pemasangan passive splitter 2:8, type modular sc/upc, for odc, termasuk pigtail | pcs | 0 | 33950
148 | M-PS-1-32-ODX | Pengadaan dan pemasangan passive splitter 1:32, type modular sc/upc, for odc/odp, termasuk pigtail | pcs | 599100 | 0
149 | J-PS-1-32-ODX | Pengadaan dan pemasangan passive splitter 1:32, type modular sc/upc, for odc/odp, termasuk pigtail | pcs | 0 | 33950
150 | J-SITAC ODC | Akuisisi lahan sitac odc | Node | 0 | 6473000
151 | M-PU-S7.0-140 | Pengadaan dan pemasangan tiang besi 7 meter, berikut cat & cor pondasi dan assesories dengan kekuatan tarik 140 kg | Unit | 1230000 | 0
152 | J-PU-S7.0-140 | Pengadaan dan pemasangan tiang besi 7 meter, berikut cat & cor pondasi dan assesories dengan kekuatan tarik 140 kg | Unit | 0 | 213400
153 | M-PU-S9.0-140 | Pengadaan dan pemasangan tiang besi 9 meter, berikut cat & cor dan assesories dengan kekuatan tarik 140 kg | Unit | 1650000 | 0
154 | J-PU-S9.0-140 | Pengadaan dan pemasangan tiang besi 9 meter, berikut cat & cor dan assesories dengan kekuatan tarik 140 kg | Unit | 0 | 213900
155 | M-GU-G | Pengadaan dan pemasangan temberang tarik | pcs | 224300 | 0
156 | J-GU-G | Pengadaan dan pemasangan temberang tarik | pcs | 0 | 52950
157 | M-GB-G1 | Pengadaan dan pemasangan grounding 1 titik rod pada odp /kotak pembagi dengan tahanan maks 3 ohm | pcs | 658800 | 0
158 | J-GB-G1 | Pengadaan dan pemasangan grounding 1 titik rod pada odp /kotak pembagi dengan tahanan maks 3 ohm | pcs | 0 | 355900
159 | M-GB-G3 | Pengadaan dan pemasangan grounding 3 titik rod pada odc dengan tahanan maks 1 ohm | pcs | 1984000 | 0
160 | J-GB-G3 | Pengadaan dan pemasangan grounding 3 titik rod pada odc dengan tahanan maks 1 ohm | pcs | 0 | 412600
161 | M-GB-G-INTG | Pengadaan dan pemasangan material grounding di lokasi gedung eksisting dengan cara integrasi | pcs | 199200 | 0
162 | J-GB-G-INTG | Pengadaan dan pemasangan material grounding di lokasi gedung eksisting dengan cara integrasi | pcs | 0 | 143400
163 | M-TC-02-ODC | Pengadaan dan pemasangan riser pipe untuk pengaman kabel optik ke odc pole / titik naik ku diamater 2 inch panjang 3 meter | pcs | 214500 | 0
164 | J-TC-02-ODC | Pengadaan dan pemasangan riser pipe untuk pengaman kabel optik ke odc pole / titik naik ku diamater 2 inch panjang 3 meter | pcs | 0 | 54010
165 | M-PP-OF-IN | Pengadaan dan pemasangan pipe protector indoor cable (pvc white) high impact conduit 20 mm | meter | 19680 | 0
166 | J-PP-OF-IN | Pengadaan dan pemasangan pipe protector indoor cable (pvc white) high impact conduit 20 mm | meter | 0 | 3520
167 | M-DD-S3-1 | Pengadaan dan pemasangan pipa besi diameter 100 mm dan ketebalan pipa 3,65 mm untuk crossing 1 pipa bentang ≤ 6 meter | meter | 248000 | 0
168 | J-DD-S3-1 | Pengadaan dan pemasangan pipa besi diameter 100 mm dan ketebalan pipa 3,65 mm untuk crossing 1 pipa bentang ≤ 6 meter | meter | 0 | 52870
169 | M-DD-S3-2 | Pengadaan dan pemasangan pipa besi diameter 100 mm dan ketebalan pipa 3,65 mm untuk crossing 2 pipa bentang ≤ 6 meter | meter | 496100 | 0
170 | J-DD-S3-2 | Pengadaan dan pemasangan pipa besi diameter 100 mm dan ketebalan pipa 3,65 mm untuk crossing 2 pipa bentang ≤ 6 meter | meter | 0 | 70500
171 | M-DD-S3-3 | Pengadaan dan pemasangan pipa besi diameter 100 mm dan ketebalan pipa 3,65 mm untuk crossing 3 pipa bentang ≤ 6 meter | meter | 744200 | 0
172 | J-DD-S3-3 | Pengadaan dan pemasangan pipa besi diameter 100 mm dan ketebalan pipa 3,65 mm untuk crossing 3 pipa bentang ≤ 6 meter | meter | 0 | 105700
173 | M-DD-V4-1 | Pengadan dan pemasangan pipa duct pvc diameter dalam 100 mm, ketebalan 4 mm, 1 pipa termasuk pengecoran | meter | 47190 | 0
174 | J-DD-V4-1 | Pengadan dan pemasangan pipa duct pvc diameter dalam 100 mm, ketebalan 4 mm, 1 pipa termasuk pengecoran | meter | 0 | 52870
175 | M-DD-V4-2 | Pengadan dan pemasangan pipa duct pvc diameter dalam 100 mm, ketebalan 4 mm, 2 pipa termasuk pengecoran | meter | 94360 | 0
176 | J-DD-V4-2 | Pengadan dan pemasangan pipa duct pvc diameter dalam 100 mm, ketebalan 4 mm, 2 pipa termasuk pengecoran | meter | 0 | 70610
177 | M-DD-V5-1 | Pemasangan pipa duct dengan selubung pasir dia 100 mm dengan ketebalan 5,5 mm, 1 pipa ( crossing ) | meter | 45630 | 0
178 | J-DD-V5-1 | Pemasangan pipa duct dengan selubung pasir dia 100 mm dengan ketebalan 5,5 mm, 1 pipa ( crossing ) | meter | 0 | 52870
179 | M-DD-V5-2 | Pemasangan pipa duct dengan selubung pasir dia 100 mm dengan ketebalan 5,5 mm, 2 pipa ( crossing ) | meter | 91740 | 0
180 | J-DD-V5-2 | Pemasangan pipa duct dengan selubung pasir dia 100 mm dengan ketebalan 5,5 mm, 2 pipa ( crossing ) | meter | 0 | 70500
181 | M-DD-DA-S1 | Pengadaan dan pemasangan pipa duct menempel pada jembatan existing menggunakan pipa galvanis diamenter 100 mm, tebal 3,65 mm, 1 pipa | meter | 240000 | 0
182 | J-DD-DA-S1 | Pengadaan dan pemasangan pipa duct menempel pada jembatan existing menggunakan pipa galvanis diamenter 100 mm, tebal 3,65 mm, 1 pipa | meter | 0 | 214700
183 | M-DD-DA-S2 | Pengadaan dan pemasangan pipa duct menempel pada jembatan existing menggunakan pipa galvanis diamenter 100 mm, tebal 3,65 mm, 2 pipa | meter | 496100 | 0
184 | J-DD-DA-S2 | Pengadaan dan pemasangan pipa duct menempel pada jembatan existing menggunakan pipa galvanis diamenter 100 mm, tebal 3,65 mm, 2 pipa | meter | 0 | 423000
185 | M-DD-DA-S4 | Pengadaan dan pemasangan pipa duct menempel pada jembatan existing menggunakan pipa galvanis diamenter 100 mm, tebal 3,65 mm, 4 pipa | meter | 992300 | 0
186 | J-DD-DA-S4 | Pengadaan dan pemasangan pipa duct menempel pada jembatan existing menggunakan pipa galvanis diamenter 100 mm, tebal 3,65 mm, 4 pipa | meter | 0 | 846000
187 | M-DD-BSS-S1 | Pengadaan dan pemasangan pipa duct pada jembatan dengan self support berpenguatan menggunakan pipa besi galv 1 pipa, bentang 6 - 12 meter | meter | 319500 | 0
188 | J-DD-BSS-S1 | Pengadaan dan pemasangan pipa duct pada jembatan dengan self support berpenguatan menggunakan pipa besi galv 1 pipa, bentang 6 - 12 meter | meter | 0 | 211500
189 | M-DD-BSS-S2 | Pengadaan dan pemasangan pipa duct pada jembatan dengan self support berpenguatan menggunakan pipa besi galv 2 pipa, bentang 6 - 12 meter | meter | 639000 | 0
190 | J-DD-BSS-S2 | Pengadaan dan pemasangan pipa duct pada jembatan dengan self support berpenguatan menggunakan pipa besi galv 2 pipa, bentang 6 - 12 meter | meter | 0 | 423000
191 | M-DD-BTS-S1 | Pengadaan dan pemasangan pipa duct pada jembatan menggunakan pipa besi galv 1 pipa, bentang 6 - 12 meter | meter | 318300 | 0
192 | J-DD-BTS-S1 | Pengadaan dan pemasangan pipa duct pada jembatan menggunakan pipa besi galv 1 pipa, bentang 6 - 12 meter | meter | 0 | 211500
193 | M-DD-BTS-S2 | Pengadaan dan pemasangan pipa duct pada jembatan menggunakan pipa besi galv 2 pipa, bentang 6 - 12 meter | meter | 636700 | 0
194 | J-DD-BTS-S2 | Pengadaan dan pemasangan pipa duct pada jembatan menggunakan pipa besi galv 2 pipa, bentang 6 - 12 meter | meter | 0 | 423000
195 | M-DD-BTS-S4 | Pengadaan dan pemasangan pipa duct pada jembatan menggunakan pipa besi galv 4 pipa, bentang 6 - 12 meter | meter | 1265000 | 0
196 | J-DD-BTS-S4 | Pengadaan dan pemasangan pipa duct pada jembatan menggunakan pipa besi galv 4 pipa, bentang 6 - 12 meter | meter | 0 | 641200
197 | M-HB-PS-1 | Pengadaan dan pemasangan pipa duct dengan system gantung 1 tiang besi, bentang s/d 40 meter | meter | 107600 | 0
198 | J-HB-PS-1 | Pengadaan dan pemasangan pipa duct dengan system gantung 1 tiang besi, bentang s/d 40 meter | meter | 0 | 34230
199 | M-HB-PS-2 | Pengadaan dan pemasangan pipa duct dengan system gantung 2 tiang besi, bentang s/d 100 meter | meter | 229200 | 0
200 | J-HB-PS-2 | Pengadaan dan pemasangan pipa duct dengan system gantung 2 tiang besi, bentang s/d 100 meter | meter | 0 | 40460
201 | M-HB-PS-4 | Pengadaan dan pemasangan pipa duct dengan system gantung 4 tiang besi, bentang ≥ 100 meter | meter | 443700 | 0
202 | J-HB-PS-4 | Pengadaan dan pemasangan pipa duct dengan system gantung 4 tiang besi, bentang ≥ 100 meter | meter | 0 | 47200
203 | M-DD-BMR-1 | Pengadaan dan pemasangan boring pada lintasan kereta api menggunakan 1 pipa galvanis diameter 100 mm tebal 3,65 mm | track | 744200 | 0
204 | J-DD-BMR-1 | Pengadaan dan pemasangan boring pada lintasan kereta api menggunakan 1 pipa galvanis diameter 100 mm tebal 3,65 mm | track | 0 | 19420000
205 | M-DD-BMR-2 | Pengadaan dan pemasangan boring pada lintasan kereta api menggunakan 2 pipa galvanis diameter 100 mm tebal 3,65 mm | track | 1488000 | 0
206 | J-DD-BMR-2 | Pengadaan dan pemasangan boring pada lintasan kereta api menggunakan 2 pipa galvanis diameter 100 mm tebal 3,65 mm | track | 0 | 29130000
207 | M-DD-BMR-4 | Pengadaan dan pemasangan boring pada lintasan kereta api menggunakan 4 pipa galvanis diameter 100 mm tebal 3,65 mm | track | 2977000 | 0
208 | J-DD-BMR-4 | Pengadaan dan pemasangan boring pada lintasan kereta api menggunakan 4 pipa galvanis diameter 100 mm tebal 3,65 mm | track | 0 | 38840000
209 | M-DC-SD-28-1 | Pengadaan dan pemasangan 1 subduct 28/32 mm pada polongan route duct | meter | 6340 | 0
210 | J-DC-SD-28-1 | Pengadaan dan pemasangan 1 subduct 28/32 mm pada polongan route duct | meter | 0 | 1450
211 | M-DC-SD-28-3 | Pengadaan dan pemasangan 1 subduct 28/32 mm pada polongan route duct, 3 pipa | meter | 20410 | 0
212 | J-DC-SD-28-3 | Pengadaan dan pemasangan 1 subduct 28/32 mm pada polongan route duct, 3 pipa | meter | 0 | 1870
213 | M-DC-SD-33-1 | Pengadaan dan pemasangan 1 subduct 40/33 pada polongan route duct | meter | 8980 | 0
214 | J-DC-SD-33-1 | Pengadaan dan pemasangan 1 subduct 40/33 pada polongan route duct | meter | 0 | 1450
215 | M-DC-SD-33-2 | Pengadaan dan pemasangan 1 subduct 40/33 pada polongan route duct, 2 pipa | meter | 18680 | 0
216 | J-DC-SD-33-2 | Pengadaan dan pemasangan 1 subduct 40/33 pada polongan route duct, 2 pipa | meter | 0 | 1860
217 | M-DC-SD-43-1 | Pengadaan dan pemasangan 1 subduct 50/42 pada polongan route duct | meter | 16940 | 0
218 | J-DC-SD-43-1 | Pengadaan dan pemasangan 1 subduct 50/42 pada polongan route duct | meter | 0 | 1430
219 | M-DC-SD-43-2 | Engadaan dan pemasangan 1 subduct 50/42 pada polongan route duct, 2 pipa | meter | 33900 | 0
220 | J-DC-SD-43-2 | Engadaan dan pemasangan 1 subduct 50/42 pada polongan route duct, 2 pipa | meter | 0 | 1860
221 | M-DCD-PVC-1 | Pengadaan dan pemasangan duct cable penanggal diameter pipa pvc 2 inch (class aw) 1 pipa | meter | 10450 | 0
222 | J-DCD-PVC-1 | Pengadaan dan pemasangan duct cable penanggal diameter pipa pvc 2 inch (class aw) 1 pipa | meter | 0 | 1410
223 | M-DD-BM-100-1 | Pengadaan dan pemasangan pipa galvanis dengan ukuran diameter 100 mm dan ketebalan 3,65 mm dengan cara boring manual /mesin 1 pipa dengan kedalaman minimal 150 cm | meter | 248000 | 0
224 | J-DD-BM-100-1 | Pengadaan dan pemasangan pipa galvanis dengan ukuran diameter 100 mm dan ketebalan 3,65 mm dengan cara boring manual /mesin 1 pipa dengan kedalaman minimal 150 cm | meter | 0 | 62530
225 | M-DD-BM-100-2 | Pengadaan dan pemasangan pipa galvanis dengan ukuran diameter 100 mm dan ketebalan 3,65 mm dengan cara boring manual /mesin 1 pipa dengan kedalaman minimal 150 cm, 2 pipa | meter | 496100 | 0
226 | J-DD-BM-100-2 | Pengadaan dan pemasangan pipa galvanis dengan ukuran diameter 100 mm dan ketebalan 3,65 mm dengan cara boring manual /mesin 1 pipa dengan kedalaman minimal 150 cm, 2 pipa | meter | 0 | 64860
227 | M-DD-BM-50-1 | Pengadaan dan pemasangan pipa galvanis dengan ukuran diameter 50 mm dan ketebalan 2,7 mm cara boring manual /mesin 1 pipa dengan kedalaman minimal 150 cm | meter | 144600 | 0
228 | J-DD-BM-50-1 | Pengadaan dan pemasangan pipa galvanis dengan ukuran diameter 50 mm dan ketebalan 2,7 mm cara boring manual /mesin 1 pipa dengan kedalaman minimal 150 cm | meter | 0 | 32190
229 | M-DD-BM-50-2 | Pengadaan dan pemasangan pipa galvanis dengan ukuran diameter 50 mm dan ketebalan 2,7 mm cara boring manual /mesin 2 pipa dengan kedalaman minimal 150 cm | meter | 287400 | 0
230 | J-DD-BM-50-2 | Pengadaan dan pemasangan pipa galvanis dengan ukuran diameter 50 mm dan ketebalan 2,7 mm cara boring manual /mesin 2 pipa dengan kedalaman minimal 150 cm | meter | 0 | 32190
231 | J-DD-BM-HDPE-40-1 | Pekerjaan boring manual (rojok) hdpe 40/33 mm 1 pipa dengan kedalaman 1,5 meter | meter | 0 | 30550
232 | J-DD-BM-HDPE-50-1 | Pekerjaan boring manual (rojok) hdpe 50/42 mm 1 pipa dengan kedalaman 1,5 meter | meter | 0 | 32130
233 | M-DD-HDPE-40-1 | Pengadaan dan pemasangan pipa hdpe 40/33 mm 1 pipa dengan kedalaman 1,5 meter | meter | 9390 | 0
234 | J-DD-HDPE-40-1 | Pengadaan dan pemasangan pipa hdpe 40/33 mm 1 pipa dengan kedalaman 1,5 meter | meter | 0 | 1290
235 | M-DD-HDPE-40-2 | Pengadaan dan pemasangan pipa hdpe 40/33 mm 2 pipa dengan kedalaman 1,5 meter | meter | 19450 | 0
236 | J-DD-HDPE-40-2 | Pengadaan dan pemasangan pipa hdpe 40/33 mm 2 pipa dengan kedalaman 1,5 meter | meter | 0 | 1650
237 | M-DD-HDPE-50-1 | Pengadaan dan pemasangan pipa hdpe 50/42 mm 1 pipa dengan kedalaman 1,5 meter | meter | 16360 | 0
238 | J-DD-HDPE-50-1 | Pengadaan dan pemasangan pipa hdpe 50/42 mm 1 pipa dengan kedalaman 1,5 meter | meter | 0 | 1360
239 | M-DD-HDPE-50-2 | Pengadaan dan pemasangan pipa hdpe 50/42 mm 2 pipa dengan kedalaman 1,5 meter | meter | 32740 | 0
240 | J-DD-HDPE-50-2 | Pengadaan dan pemasangan pipa hdpe 50/42 mm 2 pipa dengan kedalaman 1,5 meter | meter | 0 | 1650
241 | M-DD-HDPE-40-1C | Pengadaan dan pemasangan pipa hdpe 40/33 mm 1 pipa dengan kedalaman 1,5 meter sudah termasuk connector hdpe tipe compression fitting | meter | 10020 | 0
242 | J-DD-HDPE-40-1C | Pengadaan dan pemasangan pipa hdpe 40/33 mm 1 pipa dengan kedalaman 1,5 meter sudah termasuk connector hdpe tipe compression fitting | meter | 0 | 1360
243 | M-DD-HDPE-40-2C | Pengadaan dan pemasangan pipa hdpe 40/33 mm 2 pipa dengan kedalaman 1,5 meter sudah termasuk connector hdpe tipe compression fitting | meter | 19920 | 0
244 | J-DD-HDPE-40-2C | Pengadaan dan pemasangan pipa hdpe 40/33 mm 2 pipa dengan kedalaman 1,5 meter sudah termasuk connector hdpe tipe compression fitting | meter | 0 | 1650
245 | J-DD-ROD | Pekerjaan pembersihan pada route duct yang kosong / rodding duct existing. | meter | 0 | 1760
246 | M-DD-RV-1 | Pekerjaan perbaikan route duct / hdpe, 1 pipa. | meter | 28970 | 0
247 | J-DD-RV-1 | Pekerjaan perbaikan route duct / hdpe, 1 pipa. | meter | 0 | 70500
248 | M-DD-RV-CONCRETE | Pekerjaan bobok dinding mh / hh termasuk perbaikan kembali | m3 | 849200 | 0
249 | J-DD-RV-CONCRETE | Pekerjaan bobok dinding mh / hh termasuk perbaikan kembali | m3 | 0 | 634500
250 | M-DD-DS-S1 | Pengadaan dan pemasangan duct baru dengan cara melakukan boring dibawah dasar parit/sungai dengan kedalaman 1,5 m dengan menggunakan pvc diamater 100 mm dan ketebalan 5,5 mm 1 pipa | meter | 205600 | 0
251 | J-DD-DS-S1 | Pengadaan dan pemasangan duct baru dengan cara melakukan boring dibawah dasar parit/sungai dengan kedalaman 1,5 m dengan menggunakan pvc diamater 100 mm dan ketebalan 5,5 mm 1 pipa | meter | 0 | 148000
252 | M-DD-DS-COD1-M | Pengadaan dan pemasangan duct baru type cod, dengan mesin pengeboran (borring) dibawah parit, pada kedalaman 1,50 m di bawah dasar selokan, tanpa perlindungan pvc, 1 pipa | meter | 19790 | 0
253 | J-DD-DS-COD1-M | Pengadaan dan pemasangan duct baru type cod, dengan mesin pengeboran (borring) dibawah parit, pada kedalaman 1,50 m di bawah dasar selokan, tanpa perlindungan pvc, 1 pipa | meter | 0 | 415100
254 | M-Klem HDPE | Pengkleman hdpe di dinding beton dengan klem ketebalan 2mm lebar 2,5 cm menggunakan dynabolt termasuk rekondisi atau perbaikan kerusakan | pcs | 9190 | 0
255 | J-Klem HDPE | Pengkleman hdpe di dinding beton dengan klem ketebalan 2mm lebar 2,5 cm menggunakan dynabolt termasuk rekondisi atau perbaikan kerusakan | pcs | 0 | 2230
256 | J-BC-TR-0.4 | Pekerjaan galian, pengurugan kembali dan perbaikan kembali, pengisian pasir, warning tape dan tanda rute kabel serta tempat sambung kedalaman 0.4 meter | meter | 0 | 11680
257 | J-BC-TR-0.6 | Pekerjaan galian, pengurugan kembali dan perbaikan kembali, pengisian pasir, warning tape dan tanda rute kabel serta tempat sambung, kedalaman 0,6 meter | meter | 0 | 15160
258 | J-BC-TR-1 | Pekerjaan galian, pengurugan kembali dan perbaikan kembali, pengisian pasir, warning tape dan tanda rute kabel serta tempat sambung, kedalaman 1 meter | meter | 0 | 22950
259 | J-BC-TR-2 | Pekerjaan galian, pengurugan kembali dan perbaikan kembali, pengisian pasir, warning tape dan tanda rute kabel serta tempat sambung, kedalaman 1,2 meter | meter | 0 | 27050
260 | J-BC-TR-3 | Pekerjaan galian, pengurugan kembali dan perbaikan kembali, pengisian pasir, warning tape dan tanda rute kabel serta tempat sambung, kedalaman 1,3 meter | meter | 0 | 28800
261 | J-BC-TR-4 | Pekerjaan galian, pengurugan kembali dan perbaikan kembali, pengisian pasir, warning tape dan tanda rute kabel serta tempat sambung, kedalaman 1,4 meter | meter | 0 | 30870
262 | J-BC-TR-5 | Pekerjaan galian, pengurugan kembali dan perbaikan kembali, pengisian pasir, warning tape dan tanda rute kabel serta tempat sambung kedalaman 1,5 meter | meter | 0 | 32810
263 | J-BCTR-ROCK | Pengadaan galian batu masif kedalaman 1,5 meter, panjang minimum 5 m, termasuk pengadaan marking post | meter | 0 | 189700
264 | J-BC-MTR-0.4 | Pekerjaan galian pada permukaan jalan aspal dengan lebar galian 8 cm dan kedalaman 40 cm, termasuk pemetaan utility eksisting dengan metode geo penetrating radar, perbaikan, pengurugan (backfilling) menggunakan concrete type k225 dan pengaspalan | meter | 0 | 179000
265 | M-BD-SK | Pekerjaan bobokan dan perbaikan Dinding Chamber / BTS / STO untuk lubang Sparing Kabel | Titik | 41080 | 0
266 | J-BD-SK | Pekerjaan bobokan dan perbaikan Dinding Chamber / BTS / STO untuk lubang Sparing Kabel | Titik | 0 | 71590
267 | M-SMD-ABS-2A | Pengadaan dan pemasangan Alat Sambung Micro Duct cabang / lurus 2 cabang,termasuk gas block (seal). | pcs | 200600 | 0
268 | J-SMD-ABS-2A | Pengadaan dan pemasangan Alat Sambung Micro Duct cabang / lurus 2 cabang,termasuk gas block (seal). | pcs | 0 | 138000
269 | M-SMD-ABS-3A | Pengadaan dan pemasangan Alat Sambung Micro Duct cabang / lurus 3 cabang,termasuk gas block (seal). | pcs | 219000 | 0
270 | J-SMD-ABS-3A | Pengadaan dan pemasangan Alat Sambung Micro Duct cabang / lurus 3 cabang,termasuk gas block (seal). | pcs | 0 | 149100
271 | M-SMD-ABS-4A | Pengadaan dan pemasangan Alat Sambung Micro Duct cabang / lurus 4 cabang,termasuk gas block (seal). | pcs | 611800 | 0
272 | J-SMD-ABS-4A | Pengadaan dan pemasangan Alat Sambung Micro Duct cabang / lurus 4 cabang,termasuk gas block (seal). | pcs | 0 | 164000
273 | M-SMD-ABS-6A | Pengadaan dan pemasangan Alat Sambung Micro Duct cabang / lurus 6 cabang,termasuk gas block (seal). | pcs | 512200 | 0
274 | J-SMD-ABS-6A | Pengadaan dan pemasangan Alat Sambung Micro Duct cabang / lurus 6 cabang,termasuk gas block (seal). | pcs | 0 | 180400
275 | M-DD-MDSC-5/3.5 | Pengadaan dan Pemasangan Straight Connector 5/3,5 mm | pcs | 18010 | 0
276 | J-DD-MDSC-5/3.5 | Pengadaan dan Pemasangan Straight Connector 5/3,5 mm | pcs | 0 | 450
277 | M-DD-MDSC-10/8 | Pengadaan dan Pemasangan Straight Connector 10/8 mm | pcs | 18960 | 0
278 | J-DD-MDSC-10/8 | Pengadaan dan Pemasangan Straight Connector 10/8 mm | pcs | 0 | 450
279 | M-DD-MDSC-12/10 | Pengadaan dan Pemasangan Straight Connector 12/10 mm | pcs | 20010 | 0
280 | J-DD-MDSC-12/10 | Pengadaan dan Pemasangan Straight Connector 12/10 mm | pcs | 0 | 450
281 | M-DD-MDDI-1A | Pengadaan dan Pemasangan Micro Duct 5/3.5mm, Direct Install, 1 way, untuk Air / Water Blowing kabel FO termasuk connector | meter | 4310 | 0
282 | J-DD-MDDI-1A | Pengadaan dan Pemasangan Micro Duct 5/3.5mm, Direct Install, 1 way, untuk Air / Water Blowing kabel FO termasuk connector | meter | 0 | 1620
283 | M-DD-MDDI-2A | Pengadaan dan Pemasangan Micro Duct 5/3.5mm, Direct Install, 2 way, untuk Air / Water Blowing kabel FO termasuk connector | meter | 5870 | 0
284 | J-DD-MDDI-2A | Pengadaan dan Pemasangan Micro Duct 5/3.5mm, Direct Install, 2 way, untuk Air / Water Blowing kabel FO termasuk connector | meter | 0 | 2130
285 | M-DD-MDDI-4A | Pengadaan dan Pemasangan Micro Duct 5/3.5mm, Direct Install, 4 way, untuk Air / Water Blowing kabel FO termasuk connector | meter | 9270 | 0
286 | J-DD-MDDI-4A | Pengadaan dan Pemasangan Micro Duct 5/3.5mm, Direct Install, 4 way, untuk Air / Water Blowing kabel FO termasuk connector | meter | 0 | 2440
287 | M-DD-MDDI-7A | Pengadaan dan Pemasangan Micro Duct 5/3.5mm, Direct Install, 7 way, untuk Air / Water Blowing kabel FO termasuk connector | meter | 13160 | 0
288 | J-DD-MDDI-7A | Pengadaan dan Pemasangan Micro Duct 5/3.5mm, Direct Install, 7 way, untuk Air / Water Blowing kabel FO termasuk connector | meter | 0 | 2460
289 | M-DD-MDDI-12A | Pengadaan dan Pemasangan Micro Duct 5/3.5mm, Direct Install, 12 way, untuk Air / Water Blowing kabel FO termasuk connector | meter | 19800 | 0
290 | J-DD-MDDI-12A | Pengadaan dan Pemasangan Micro Duct 5/3.5mm, Direct Install, 12 way, untuk Air / Water Blowing kabel FO termasuk connector | meter | 0 | 2830
291 | M-DD-MDDI-19A | Pengadaan dan Pemasangan Micro Duct 5/3.5mm, Direct Install, 19 way, untuk Air / Water Blowing kabel FO termasuk connector | meter | 27600 | 0
292 | J-DD-MDDI-19A | Pengadaan dan Pemasangan Micro Duct 5/3.5mm, Direct Install, 19 way, untuk Air / Water Blowing kabel FO termasuk connector | meter | 0 | 3300
293 | M-DD-MDDI-24A | Pengadaan dan Pemasangan Micro Duct 5/3.5mm, Direct Install, 24 way, untuk Air / Water Blowing kabel FO termasuk connector | meter | 33710 | 0
294 | J-DD-MDDI-24A | Pengadaan dan Pemasangan Micro Duct 5/3.5mm, Direct Install, 24 way, untuk Air / Water Blowing kabel FO termasuk connector | meter | 0 | 3760
295 | M-DD-MDDI-1B | Pengadaan dan Pemasangan Micro Duct 10/8mm, Direct Install, 1 way, untuk Air / Water Blowing kabel FO termasuk connector | meter | 8750 | 0
296 | J-DD-MDDI-1B | Pengadaan dan Pemasangan Micro Duct 10/8mm, Direct Install, 1 way, untuk Air / Water Blowing kabel FO termasuk connector | meter | 0 | 2090
297 | M-DD-MDDI-2B | Pengadaan dan Pemasangan Micro Duct 10/8mm, Direct Install, 2 way, untuk Air / Water Blowing kabel FO termasuk connector | meter | 12490 | 0
298 | J-DD-MDDI-2B | Pengadaan dan Pemasangan Micro Duct 10/8mm, Direct Install, 2 way, untuk Air / Water Blowing kabel FO termasuk connector | meter | 0 | 2440
299 | M-DD-MDDI-4B | Pengadaan dan Pemasangan Micro Duct 10/8mm, Direct Install, 4 way, untuk Air / Water Blowing kabel FO termasuk connector | meter | 22260 | 0
300 | J-DD-MDDI-4B | Pengadaan dan Pemasangan Micro Duct 10/8mm, Direct Install, 4 way, untuk Air / Water Blowing kabel FO termasuk connector | meter | 0 | 2790
301 | M-DD-MDDI-7B | Pengadaan dan Pemasangan Micro Duct 10/8mm, Direct Install, 7 way, untuk Air / Water Blowing kabel FO termasuk connector | meter | 32590 | 0
302 | J-DD-MDDI-7B | Pengadaan dan Pemasangan Micro Duct 10/8mm, Direct Install, 7 way, untuk Air / Water Blowing kabel FO termasuk connector | meter | 0 | 3220
303 | M-DD-MDDI-1C | Pengadaan dan Pemasangan Micro Duct 12/10mm, Direct Install, 1 way, untuk Air / Water Blowing kabel FO termasuk connector | meter | 10330 | 0
304 | J-DD-MDDI-1C | Pengadaan dan Pemasangan Micro Duct 12/10mm, Direct Install, 1 way, untuk Air / Water Blowing kabel FO termasuk connector | meter | 0 | 2640
305 | M-DD-MDDI-2C | Pengadaan dan Pemasangan Micro Duct 12/10mm, Direct Install, 2 way, untuk Air / Water Blowing kabel FO termasuk connector | meter | 14890 | 0
306 | J-DD-MDDI-2C | Pengadaan dan Pemasangan Micro Duct 12/10mm, Direct Install, 2 way, untuk Air / Water Blowing kabel FO termasuk connector | meter | 0 | 3030
307 | M-DD-MDDI-4C | Pengadaan dan Pemasangan Micro Duct 12/10mm, Direct Install, 4 way, untuk Air / Water Blowing kabel FO termasuk connector | meter | 26720 | 0
308 | J-DD-MDDI-4C | Pengadaan dan Pemasangan Micro Duct 12/10mm, Direct Install, 4 way, untuk Air / Water Blowing kabel FO termasuk connector | meter | 0 | 3760
309 | M-DD-MDDI-7C | Pengadaan dan Pemasangan Micro Duct 12/10mm, Direct Install, 7 way, untuk Air / Water Blowing kabel FO termasuk connector | meter | 39320 | 0
310 | J-DD-MDDI-7C | Pengadaan dan Pemasangan Micro Duct 12/10mm, Direct Install, 7 way, untuk Air / Water Blowing kabel FO termasuk connector | meter | 0 | 4030
311 | M-DD-MDDI-1D | Pengadaan dan Pemasangan Micro Duct 16/14mm, Direct Install, 1 way, untuk Air / Water Blowing kabel FO termasuk connector | meter | 12500 | 0
312 | J-DD-MDDI-1D | Pengadaan dan Pemasangan Micro Duct 16/14mm, Direct Install, 1 way, untuk Air / Water Blowing kabel FO termasuk connector | meter | 0 | 2790
313 | M-DD-MDDI-2D | Pengadaan dan Pemasangan Micro Duct 16/14mm, Direct Install, 2 way, untuk Air / Water Blowing kabel FO termasuk connector | meter | 18030 | 0
314 | J-DD-MDDI-2D | Pengadaan dan Pemasangan Micro Duct 16/14mm, Direct Install, 2 way, untuk Air / Water Blowing kabel FO termasuk connector | meter | 0 | 3200
315 | M-DD-MDDB-1A | Pengadaan dan Pemasangan Micro Duct 5/3.5mm, Direct Buried, 1 way, untuk Air / Water Blowing kabel FO termasuk connector | meter | 10760 | 0
316 | J-DD-MDDB-1A | Pengadaan dan Pemasangan Micro Duct 5/3.5mm, Direct Buried, 1 way, untuk Air / Water Blowing kabel FO termasuk connector | meter | 0 | 2380
317 | M-DD-MDDB-2A | Pengadaan dan Pemasangan Micro Duct 5/3.5mm, Direct Buried, 2 way, untuk Air / Water Blowing kabel FO termasuk connector | meter | 12730 | 0
318 | J-DD-MDDB-2A | Pengadaan dan Pemasangan Micro Duct 5/3.5mm, Direct Buried, 2 way, untuk Air / Water Blowing kabel FO termasuk connector | meter | 0 | 3130
319 | M-DD-MDDB-4A | Pengadaan dan Pemasangan Micro Duct 5/3.5mm, Direct Buried, 4 way, untuk Air / Water Blowing kabel FO termasuk connector | meter | 18190 | 0
320 | J-DD-MDDB-4A | Pengadaan dan Pemasangan Micro Duct 5/3.5mm, Direct Buried, 4 way, untuk Air / Water Blowing kabel FO termasuk connector | meter | 0 | 3580
321 | M-DD-MDDB-7A | Pengadaan dan Pemasangan Micro Duct 5/3.5mm, Direct Buried,7 way, untuk Air / Water Blowing kabel FO termasuk connector | meter | 23550 | 0
322 | J-DD-MDDB-7A | Pengadaan dan Pemasangan Micro Duct 5/3.5mm, Direct Buried,7 way, untuk Air / Water Blowing kabel FO termasuk connector | meter | 0 | 3610
323 | M-DD-MDDB-12A | Pengadaan dan Pemasangan Micro Duct 5/3.5mm, Direct Buried, 12 way, untuk Air / Water Blowing kabel FO termasuk connector | meter | 35020 | 0
324 | J-DD-MDDB-12A | Pengadaan dan Pemasangan Micro Duct 5/3.5mm, Direct Buried, 12 way, untuk Air / Water Blowing kabel FO termasuk connector | meter | 0 | 4150
325 | M-DD-MDDB-19A | Pengadaan dan Pemasangan Micro Duct 5/3.5mm, Direct Buried, 19 way, untuk Air / Water Blowing kabel FO termasuk connector | meter | 45050 | 0
326 | J-DD-MDDB-19A | Pengadaan dan Pemasangan Micro Duct 5/3.5mm, Direct Buried, 19 way, untuk Air / Water Blowing kabel FO termasuk connector | meter | 0 | 4840
327 | M-DD-MDDB-24A | Pengadaan dan Pemasangan Micro Duct 5/3.5mm, Direct Buried, 24 way, untuk Air / Water Blowing kabel FO termasuk connector | meter | 53660 | 0
328 | J-DD-MDDB-24A | Pengadaan dan Pemasangan Micro Duct 5/3.5mm, Direct Buried, 24 way, untuk Air / Water Blowing kabel FO termasuk connector | meter | 0 | 5520
329 | M-DD-MDDB-1B | Pengadaan dan Pemasangan Micro Duct 10/8mm, Direct Buried, 1 way, untuk Air / Water Blowing kabel FO termasuk connector | meter | 18190 | 0
330 | J-DD-MDDB-1B | Pengadaan dan Pemasangan Micro Duct 10/8mm, Direct Buried, 1 way, untuk Air / Water Blowing kabel FO termasuk connector | meter | 0 | 3070
331 | M-DD-MDDB-2B | Pengadaan dan Pemasangan Micro Duct 10/8mm, Direct Buried, 2 way, untuk Air / Water Blowing kabel FO termasuk connector | meter | 23550 | 0
332 | J-DD-MDDB-2B | Pengadaan dan Pemasangan Micro Duct 10/8mm, Direct Buried, 2 way, untuk Air / Water Blowing kabel FO termasuk connector | meter | 0 | 3580
333 | M-DD-MDDB-4B | Pengadaan dan Pemasangan Micro Duct 10/8mm, Direct Buried, 4 way, untuk Air / Water Blowing kabel FO termasuk connector | meter | 41750 | 0
334 | J-DD-MDDB-4B | Pengadaan dan Pemasangan Micro Duct 10/8mm, Direct Buried, 4 way, untuk Air / Water Blowing kabel FO termasuk connector | meter | 0 | 4100
335 | M-DD-MDDB-7B | Pengadaan dan Pemasangan Micro Duct 10/8mm, Direct Buried, 7 way, untuk Air / Water Blowing kabel FO termasuk connector | meter | 55670 | 0
336 | J-DD-MDDB-7B | Pengadaan dan Pemasangan Micro Duct 10/8mm, Direct Buried, 7 way, untuk Air / Water Blowing kabel FO termasuk connector | meter | 0 | 4720
337 | M-DD-MDDB-1C | Pengadaan dan Pemasangan Micro Duct 12/10mm, Direct Buried, 1 way, untuk Air / Water Blowing kabel FO termasuk connector | meter | 21200 | 0
338 | J-DD-MDDB-1C | Pengadaan dan Pemasangan Micro Duct 12/10mm, Direct Buried, 1 way, untuk Air / Water Blowing kabel FO termasuk connector | meter | 0 | 3870
339 | M-DD-MDDB-2C | Pengadaan dan Pemasangan Micro Duct 12/10mm, Direct Buried, 2 way, untuk Air / Water Blowing kabel FO termasuk connector | meter | 27740 | 0
340 | J-DD-MDDB-2C | Pengadaan dan Pemasangan Micro Duct 12/10mm, Direct Buried, 2 way, untuk Air / Water Blowing kabel FO termasuk connector | meter | 0 | 4440
341 | M-DD-MDDB-4C | Pengadaan dan Pemasangan Micro Duct 12/10mm, Direct Buried, 4 way, untuk Air / Water Blowing kabel FO termasuk connector | meter | 49390 | 0
342 | J-DD-MDDB-4C | Pengadaan dan Pemasangan Micro Duct 12/10mm, Direct Buried, 4 way, untuk Air / Water Blowing kabel FO termasuk connector | meter | 0 | 5480
343 | M-DD-MDDB-7C | Pengadaan dan Pemasangan Micro Duct 12/10mm, Direct Buried, 7 way, untuk Air / Water Blowing kabel FO termasuk connector | meter | 66210 | 0
344 | J-DD-MDDB-7C | Pengadaan dan Pemasangan Micro Duct 12/10mm, Direct Buried, 7 way, untuk Air / Water Blowing kabel FO termasuk connector | meter | 0 | 5920
345 | M-DD-MDEC-5/3.5 | Pengadaan dan Pemasangan End Cap 5/3,5 mm | pcs | 10410 | 0
346 | J-DD-MDEC-5/3.5 | Pengadaan dan Pemasangan End Cap 5/3,5 mm | pcs | 0 | 450
347 | M-DD-MDEC-10/8 | Pengadaan dan Pemasangan End Cap 10/8 mm | pcs | 10410 | 0
348 | J-DD-MDEC-10/8 | Pengadaan dan Pemasangan End Cap 10/8 mm | pcs | 0 | 450
349 | M-DD-MDEC-12/10 | Pengadaan dan Pemasangan End Cap 12/10 mm | pcs | 10410 | 0
350 | J-DD-MDEC-12/10 | Pengadaan dan Pemasangan End Cap 12/10 mm | pcs | 0 | 450
351 | M-FID-28-1 | Fabric Innerduct diameter 28mm 1 polongan | meter | 14370 | 0
352 | J-FID-28-1 | Fabric Innerduct diameter 28mm 1 polongan | meter | 0 | 1760
353 | M-FID-28-2 | Fabric Innerduct diameter 28mm 2 polongan | meter | 26940 | 0
354 | J-FID-28-2 | Fabric Innerduct diameter 28mm 2 polongan | meter | 0 | 1760
355 | M-FID-28-3 | Fabric Innerduct diameter 28mm 3 polongan | meter | 48140 | 0
356 | J-FID-28-3 | Fabric Innerduct diameter 28mm 3 polongan | meter | 0 | 1760
357 | M-MH-HH1 | Pekerjaan Pembuatan Handhole Type HH1 ukuran dimensi dalam (P X L X T = 170x150x165) cor beton 1 : 2 : 3 | pcs | 4799000 | 0
358 | J-MH-HH1 | Pekerjaan Pembuatan Handhole Type HH1 ukuran dimensi dalam (P X L X T = 170x150x165) cor beton 1 : 2 : 3 | pcs | 0 | 2367000
359 | M-MH-HH2 | Pekerjaan Pembuatan Handhole Type HH2 ukuran dimensi dalam (P X L X T = 120x130x165) cor beton 1 : 2 : 3 | pcs | 3248000 | 0
360 | J-MH-HH2 | Pekerjaan Pembuatan Handhole Type HH2 ukuran dimensi dalam (P X L X T = 120x130x165) cor beton 1 : 2 : 3 | pcs | 0 | 1830000
361 | M-HH-PIT-P-HA | Pekerjaan Pembuatan HH Pit Portable Home Access beserta aksesorisnya | pcs | 602000 | 0
362 | J-HH-PIT-P-HA | Pekerjaan Pembuatan HH Pit Portable Home Access beserta aksesorisnya | pcs | 0 | 159800
363 | M-HH-PIT-P-ODP | Pekerjaan Pembuatan HH Pit Portable ODP beserta aksesorisnya | pcs | 1469000 | 0
364 | J-HH-PIT-P-ODP | Pekerjaan Pembuatan HH Pit Portable ODP beserta aksesorisnya | pcs | 0 | 238400
365 | M-HH-PIT-P-ODC | Pekerjaan Pembuatan HH Pit Portable ODC beserta aksesorisnya | pcs | 6955000 | 0
366 | J-HH-PIT-P-ODC | Pekerjaan Pembuatan HH Pit Portable ODC beserta aksesorisnya | pcs | 0 | 450000
367 | M-HH-PIT-80 | Pembuatan Handhole Pit ukuran dimensi dalam (P x L x T = 80cm x 80cm x 80cm) cor beton 1 : 2 : 3 | pcs | 1132000 | 0
368 | J-HH-PIT-80 | Pembuatan Handhole Pit ukuran dimensi dalam (P x L x T = 80cm x 80cm x 80cm) cor beton 1 : 2 : 3 | pcs | 0 | 596000
369 | M-Slack Support HH | Pengadaan dan Pemasangan Slack include sabuk ukuran dimensi dalam (P x L = 80cm x 80cm) | pcs | 105500 | 0
370 | J-Slack Support HH | Pengadaan dan Pemasangan Slack include sabuk ukuran dimensi dalam (P x L = 80cm x 80cm) | pcs | 0 | 13610
371 | M-Slack Support Chamber | Pengadaan dan Pemasangan Slack include sabuk ukuran dimensi dalam (P x L = 120cm x 120cm) | pcs | 257800 | 0
372 | J-Slack Support Chamber | Pengadaan dan Pemasangan Slack include sabuk ukuran dimensi dalam (P x L = 120cm x 120cm) | pcs | 0 | 33240
373 | M-MH-CA | Pekerjaan Peninggian Tutup Manhole/Handhole | pcs | 671100 | 0
374 | J-MH-CA | Pekerjaan Peninggian Tutup Manhole/Handhole | pcs | 0 | 623500
375 | J-CO-OF | Pekerjaan Cut Over Kabel Serat Optik | core | 0 | 43780
376 | M-Close Rack 12U | 19" Wallmounted Rack 12U Depth 450mm | Unit | 2689000 | 0
377 | J-Close Rack 12U | 19" Wallmounted Rack 12U Depth 450mm | Unit | 0 | 550200
378 | M-DC-OF-SM-2A | Pengadaan dan pemasangan Kabel Serat Optic Penanggal Single Mode 2 core dgn pelindung pipa G 657 A (indoor) | meter | 1880 | 0
379 | J-DC-OF-SM-2A | Pengadaan dan pemasangan Kabel Serat Optic Penanggal Single Mode 2 core dgn pelindung pipa G 657 A (indoor) | meter | 0 | 1350
380 | M-FC-SC-DC | Pengadaan dan pemasangan SC/UPC Connector for Drop / Indoor Cable (Fusion) | pcs | 36380 | 0
381 | J-FC-SC-DC | Pengadaan dan pemasangan SC/UPC Connector for Drop / Indoor Cable (Fusion) | pcs | 0 | 53180
382 | J-Coring | Pekerjaan bobokan tembok/coring Cor Beton di ruang Shaft | titik | 0 | 733600
383 | M-Klem Galvanise | Pengadaan & Pemasangan klem galvanise untuk airblown pipe dengan ketebalan 2mm, lebar 2.5 cm menggunakan dynabolt termasuk rekondisi atau perbaikan kerusakan | pcs | 10110 | 0
384 | J-Klem Galvanise | Pengadaan & Pemasangan klem galvanise untuk airblown pipe dengan ketebalan 2mm, lebar 2.5 cm menggunakan dynabolt termasuk rekondisi atau perbaikan kerusakan | pcs | 0 | 1830
385 | M-Rak Pasif spliter 1:4 | 19 inch 24 core Pull type optical fiber distribution frame 24 port Rack Mounted Indoor fiber patch panel, Include RS232 Passive Splitter Rackmount Chassis - 2U | pcs | 1281000 | 0
386 | J-Rak Pasif spliter 1:4 | 19 inch 24 core Pull type optical fiber distribution frame 24 port Rack Mounted Indoor fiber patch panel, Include RS232 Passive Splitter Rackmount Chassis - 2U | pcs | 0 | 385100
387 | M-Label Kabel Distribusi (KU FO) | Pengadaan dan Pemasangan label kabel distribusi fo dengan material akrilik warna (P x L = 5cm x 15cm, tebal = 5 mm) | pcs | 14220 | 0
388 | J-Label Kabel Distribusi (KU FO) | Pengadaan dan Pemasangan label kabel distribusi fo dengan material akrilik warna (P x L = 5cm x 15cm, tebal = 5 mm) | pcs | 0 | 4590
389 | Preliminary Project | Biaya-biaya yang timbul dalam rangka untuk perijinan dan kompensasi pekerjaan | Lumpsum | At Cost +3% | 0
390 | J-Preliminary Project | Biaya-biaya yang timbul dalam rangka untuk perijinan dan kompensasi pekerjaan | Lumpsum | 0 | At Cost +3%
391 | M-FTM-CR-19 | Pengadaan & Pemasangan Optical Fiber High Density Cable, Close Rack 19 Inch. Lengkap termasuk Fibre Management maximum Capacity 7x144 core / 42U | Unit | 11360000 | 0
392 | J-FTM-CR-19 | Pengadaan & Pemasangan Optical Fiber High Density Cable, Close Rack 19 Inch. Lengkap termasuk Fibre Management maximum Capacity 7x144 core / 42U | Unit | 0 | 334900
393 | M-TC-SM-144 | Pengadaan dan Pemasangan OTB Single Mode kapasitas 144 core (tidak termasuk terminasi), Adapter (SC Connector), pigtail dan protection sleeve pada cassette/box | pcs | 6241000 | 0
394 | J-TC-SM-144 | Pengadaan dan Pemasangan OTB Single Mode kapasitas 144 core (tidak termasuk terminasi), Adapter (SC Connector), pigtail dan protection sleeve pada cassette/box | pcs | 0 | 83720
395 | M-GC-NYAF-16 | Kabel Grounding NYAF 16 mm | meter | 25250 | 0
396 | J-GC-NYAF-16 | Kabel Grounding NYAF 16 mm | meter | 0 | 1800
397 | M-BR-HDPE | Pengadaan dan Pemasangan sistem bracket penopang HDPE dengan bahan plat besi galvanized (elektro) tebal 2 mm ukuran 40x17x4,2 cm (PxTxL) dengan 2 dynabolt stainless steel M10x70mm dan 9 cable ties ukuran 14,5 inch. | set | 138500 | 0
398 | J-BR-HDPE | Pengadaan dan Pemasangan sistem bracket penopang HDPE dengan bahan plat besi galvanized (elektro) tebal 2 mm ukuran 40x17x4,2 cm (PxTxL) dengan 2 dynabolt stainless steel M10x70mm dan 9 cable ties ukuran 14,5 inch. | set | 0 | 66020
399 | M-BC-TR-S-0.8 | Penggalian dengan kondisi tanah Padas/Cadas termasuk pengurugan dan perbaikan kembali bekas galian dengan permukaan cor beton 1:2:3 (lebar30cm, ketebalan 40cm) dengan kedalaman minimal 80 cm | meter | 130500 | 0
400 | J-BC-TR-S-0.8 | Penggalian dengan kondisi tanah Padas/Cadas termasuk pengurugan dan perbaikan kembali bekas galian dengan permukaan cor beton 1:2:3 (lebar30cm, ketebalan 40cm) dengan kedalaman minimal 80 cm | meter | 0 | 101800
401 | J-BC-TR-S-1 | Penggalian dengan kondisi tanah Padas/Cadas termasuk pengurugan dan perbaikan kembali bekas galian dengan kedalaman minimal 100 cm | meter | 0 | 121500
402 | J-BC-TR-S-2 | Penggalian dengan kondisi tanah Padas/Cadas termasuk pengurugan dan perbaikan kembali bekas galian dengan kedalaman minimal 120 cm | meter | 0 | 135900
403 | J-BC-TR-S-3 | Penggalian dengan kondisi tanah Padas/Cadas termasuk pengurugan dan perbaikan kembali bekas galian dengan kedalaman minimal 130 cm | meter | 0 | 141900
404 | J-BC-TR-S-4 | Penggalian dengan kondisi tanah Padas/Cadas termasuk pengurugan dan perbaikan kembali bekas galian dengan kedalaman minimal 140 cm | meter | 0 | 145900
405 | J-BC-TR-S-5 | Penggalian dengan kondisi tanah Padas/Cadas termasuk pengurugan dan perbaikan kembali bekas galian dengan kedalaman minimal 150 cm | meter | 0 | 152800
406 | M-PU-G6.0-35kg | Pengadaen den Pemasangan Tieng Besl Galvanls 6m tanpa sambungan, berlkut cat dan cor pondesl (1:2:3) dengan kekuetan tank 35kg | unit | 1032000 | 0
407 | J-PU-G6.0-35kg | Pengadaen den Pemasangan Tieng Besl Galvanls 6m tanpa sambungan, berlkut cat dan cor pondesl (1:2:3) dengan kekuetan tank 35kg | unit | 0 | 158600
408 | M-HS-PS-Exist | Pengadaan den Pemasangan Slstem Gantung pads tiang ekslsting menggunaken kewet sling baja den klem due lubang | meter | 21880 | 0
409 | J-HS-PS-Exist | Pengadaan den Pemasangan Slstem Gantung pads tiang ekslsting menggunaken kewet sling baja den klem due lubang | meter | 0 | 9310
410 | M-PU-S7.0-400NM | Pengadaan dan Pemasangan Tiang Besi Telekomunikasi 7 Meter dengan 2 Segmen untuk Kabel Distribusi berikut Cat & Cor Pondasi (1:2:3) dengan Kekuatan Tarik 400 Newton Meter | Unit | 893500 | 0
411 | J-PU-S7.0-400NM | Pengadaan dan Pemasangan Tiang Besi Telekomunikasi 7 Meter dengan 2 Segmen untuk Kabel Distribusi berikut Cat & Cor Pondasi (1:2:3) dengan Kekuatan Tarik 400 Newton Meter | Unit | 0 | 197100
412 | J-BC-TR-A-0.4 | Pekerjaan galian pada permukaan jalan aspal yang bebas dari utilitas publik dengan lebar galian 8 cm dan kedalaman 40 cm, termasuk perbaikan, pengurugan (backfilling) menggunakan concrete type K225 dan pengaspalan | meter | 0 | 164100
413 | M-Tray-Mesh-PVC | Pengadaan dan pemasangan tray PVC wiring duct 45x65mm yang digunakan untuk jalur penarikan kabel fiber optik | meter | 23800 | 0
414 | J-Tray-Mesh-PVC | Pengadaan dan pemasangan tray PVC wiring duct 45x65mm yang digunakan untuk jalur penarikan kabel fiber optik | meter | 0 | 38970
415 | M-BR-L-150-200mm | Pengadaan dan pemasangan bracket L atau siku panjang 155mm – 200mm | Pcs | 15640 | 0
416 | J-BR-L-150-200mm | Pengadaan dan pemasangan bracket L atau siku panjang 155mm – 200mm | Pcs | 0 | 10520
417 | M-PU-C7.0-150 | Pengadaan dan Pemasangan Tiang Beton 7 Meter dengan Kekuatan Tarik 150 Kg | Unit | 1339000 | 0
418 | J-PU-C7.0-150 | Pengadaan dan Pemasangan Tiang Beton 7 Meter dengan Kekuatan Tarik 150 Kg | Unit | 0 | 578100
419 | M-PU-C9.0-150 | Pengadaan dan Pemasangan Tiang Beton 9 Meter dengan Kekuatan Tarik 150 Kg | Unit | 2180000 | 0
420 | J-PU-C9.0-150 | Pengadaan dan Pemasangan Tiang Beton 9 Meter dengan Kekuatan Tarik 150 Kg | Unit | 0 | 723600
421 | M-AC-OF-SM-ADSS-12D | Pengadaan dan Pemasangan Kabel Udara Fiber Optik All Dielectric Self Supporting Cable (ADSS) Single Mode 12 Core G.652.D | meter | 4950 | 0
422 | J-AC-OF-SM-ADSS-12D | Pengadaan dan Pemasangan Kabel Udara Fiber Optik All Dielectric Self Supporting Cable (ADSS) Single Mode 12 Core G.652.D | meter | 0 | 3780
423 | M-AC-OF-SM-ADSS-24D | Pengadaan dan Pemasangan Kabel Udara Fiber Optik All Dielectric Self Supporting Cable (ADSS) Single Mode 24 Core G.652.D | meter | 5930 | 0
424 | J-AC-OF-SM-ADSS-24D | Pengadaan dan Pemasangan Kabel Udara Fiber Optik All Dielectric Self Supporting Cable (ADSS) Single Mode 24 Core G.652.D | meter | 0 | 3830
425 | M-AC-OF-SM-ADSS-48D | Pengadaan dan Pemasangan Kabel Udara Fiber Optik All Dielectric Self Supporting Cable (ADSS) Single Mode 48 Core G.652.D | meter | 9000 | 0
426 | J-AC-OF-SM-ADSS-48D | Pengadaan dan Pemasangan Kabel Udara Fiber Optik All Dielectric Self Supporting Cable (ADSS) Single Mode 48 Core G.652.D | meter | 0 | 3850
427 | M-AC-OF-SM-ADSS-96D | Pengadaan dan Pemasangan Kabel Udara Fiber Optik All Dielectric Self Supporting Cable (ADSS) Single Mode 96 Core G.652.D | meter | 15390 | 0
428 | J-AC-OF-SM-ADSS-96D | Pengadaan dan Pemasangan Kabel Udara Fiber Optik All Dielectric Self Supporting Cable (ADSS) Single Mode 96 Core G.652.D | meter | 0 | 4430
429 | M-PU-AS-DE-50/70 | Pengadaan dan Pemasangan Aksesoris Tiang Helical Dead-End Clamp untuk Kabel ADSS ukuran 50/70 | pcs | 15500 | 0
430 | J-PU-AS-DE-50/70 | Pengadaan dan Pemasangan Aksesoris Tiang Helical Dead-End Clamp untuk Kabel ADSS ukuran 50/70 | pcs | 0 | 7470
431 | M-PU-AS-SC | Pengadaan dan Pemasangan Aksesoris Tiang Suspension Clamp Corong untuk Kabel ADSS | pcs | 15500 | 0
432 | J-PU-AS-SC | Pengadaan dan Pemasangan Aksesoris Tiang Suspension Clamp Corong untuk Kabel ADSS | pcs | 0 | 7660
433 | M-PU-AS-HL | Pengadaan dan Pemasangan Aksesoris Tiang Helical Performed Grip untuk Kabel ADSS | pcs | 15490 | 0
434 | J-PU-AS-HL | Pengadaan dan Pemasangan Aksesoris Tiang Helical Performed Grip untuk Kabel ADSS | pcs | 0 | 7750
435 | M-AC-OF-SM-1-3SL | Pengadaan Dan Pemasangan Drop Cable FO 1 Core Single Mode G.657 dengan Penguat 3 Seling | meter | 1060 | 0
436 | J-AC-OF-SM-1-3SL | Pengadaan Dan Pemasangan Drop Cable FO 1 Core Single Mode G.657 dengan Penguat 3 Seling | meter | 0 | 1430
437 | J-BKR-KU-FO-6-24 | PEMBONGKARAN KABEL UDARA FIBER OPTIK KAPASITAS 6-24 CORE | meter | 0 | 630
438 | J-BKR-KU-FO-48-96 | PEMBONGKARAN KABEL UDARA FIBER OPTIK KAPASITAS 48-96 CORE | meter | 0 | 710
439 | J-RGL-KU-FO-6-24 | REGEL KABEL UDARA FIBER OPTIK KAPASITAS 6-24 CORE | meter | 0 | 530
440 | J-RGL-KU-FO-48-96 | REGEL KABEL UDARA FIBER OPTIK KAPASITAS 48-96 CORE | meter | 0 | 530
441 | M-PROT-SLV | PENGADAAN DAN PEMASANGAN PROTECTION SLEEVE 6MM, PANJANG 6CM | Pcs | 500 | 0
442 | J-PROT-SLV | PENGADAAN DAN PEMASANGAN PROTECTION SLEEVE 6MM, PANJANG 6CM | Pcs | 0 | 480
443 | M-T-ROUTE-KABEL | PEMBUATAN / PEMASANGAN TANDA ROUTE KABEL | Unit | 36470 | 0
444 | J-T-ROUTE-KABEL | PEMBUATAN / PEMASANGAN TANDA ROUTE KABEL | Unit | 0 | 12060
445 | M-BC-MTR-GALV.2-3.6 | PENGADAAN ALUR KABEL MENGGUNAKAN PIPA GALVANIS DIAMETER 2 INCHI, DI DALAM GALIAN BETON / KERAMIK DENGAN KEDALAMAN 10CM, LEBAR 5CM DARI AREA DISPENSER MENUJU OFFICE TERMASUK PERBAIKAN KEMBALI JALUR GALIAN | Mtr | 91930 | 0
446 | J-BC-MTR-GALV.2-3.6 | PENGADAAN ALUR KABEL MENGGUNAKAN PIPA GALVANIS DIAMETER 2 INCHI, DI DALAM GALIAN BETON / KERAMIK DENGAN KEDALAMAN 10CM, LEBAR 5CM DARI AREA DISPENSER MENUJU OFFICE TERMASUK PERBAIKAN KEMBALI JALUR GALIAN | Mtr | 0 | 99080
447 | M-HB-PC-2 | PENGADAAN DAN PEMASANGAN PIPA DUCT DENGAN SYSTEM GANTUNG 2 TIANG BETON, BENTANG S/D 100 METER | Mtr | 364800 | 0
448 | J-HB-PC-2 | PENGADAAN DAN PEMASANGAN PIPA DUCT DENGAN SYSTEM GANTUNG 2 TIANG BETON, BENTANG S/D 100 METER | Mtr | 0 | 42790
449 | M-PT-TT-7 | PENGECATAN TIANG TELEPON TUNGGAL 7 M DAN 9 M | Btg | 22800 | 0
450 | J-PT-TT-7 | PENGECATAN TIANG TELEPON TUNGGAL 7 M DAN 9 M | Btg | 0 | 10900
451 | M-PC-TT-7/9 | PENGECORAN TIANG TELEPON TUNGGAL 7 M DAN 9M | Btg | 104300 | 0
452 | J-PC-TT-7/9 | PENGECORAN TIANG TELEPON TUNGGAL 7 M DAN 9M | Btg | 0 | 50500
453 | M-PU-G6-2,5 | PENGADAAN DAN PEMASANGAN TIANG BESI GALVANIZED MEDIUM DIAMETER 2,5 INCH PANJANG 6 METER, BERIKUT CAT, COR PONDASI ATAU KLEM TUMPUAN KE DINDING TAMBATAN BESERTA MUR MAUT YANG SESUAI LENGKAP | Btg | 976700 | 0
454 | J-PU-G6-2,5 | PENGADAAN DAN PEMASANGAN TIANG BESI GALVANIZED MEDIUM DIAMETER 2,5 INCH PANJANG 6 METER, BERIKUT CAT, COR PONDASI ATAU KLEM TUMPUAN KE DINDING TAMBATAN BESERTA MUR MAUT YANG SESUAI LENGKAP | Btg | 0 | 224700
455 | M-PU-G6-3 | PENGADAAN DAN PEMASANGAN TIANG BESI GALVANIZED MEDIUM DIAMETER 3 INCH PANJANG 6 METER, BERIKUT CAT, COR PONDASI ATAU KLEM TUMPUAN KE DINDING TAMBATAN BESERTA MUR MAUT YANG SESUAI LENGKAP | Btg | 1088000 | 0
456 | J-PU-G6-3 | PENGADAAN DAN PEMASANGAN TIANG BESI GALVANIZED MEDIUM DIAMETER 3 INCH PANJANG 6 METER, BERIKUT CAT, COR PONDASI ATAU KLEM TUMPUAN KE DINDING TAMBATAN BESERTA MUR MAUT YANG SESUAI LENGKAP | Btg | 0 | 224700
457 | M-RP-GJ-1,25 | RISER PIPA 1,25" GALVANIS MEDIUM UTK KABEL TURUN/NAIK CATUAN KT/KU PADA TIANG/DINDING | Unit | 157800 | 0
458 | J-RP-GJ-1,25 | RISER PIPA 1,25" GALVANIS MEDIUM UTK KABEL TURUN/NAIK CATUAN KT/KU PADA TIANG/DINDING | Unit | 0 | 32710
459 | M-RP-GJ-1,50 | RISER PIPA 1,50" GALVANIS MEDIUM UTK KABEL TURUN/NAIK CATUAN KT/KU PADA TIANG/DINDING | Unit | 176800 | 0
460 | J-RP-GJ-1,50 | RISER PIPA 1,50" GALVANIS MEDIUM UTK KABEL TURUN/NAIK CATUAN KT/KU PADA TIANG/DINDING | Unit | 0 | 38170
461 | M-RP-GJ-2 | RISER PIPA 2,00" GALVANIS MEDIUM UTK KABEL TURUN/NAIK CATUAN KT/KU PADA TIANG/DINDING | Unit | 236000 | 0
462 | J-RP-GJ-2 | RISER PIPA 2,00" GALVANIS MEDIUM UTK KABEL TURUN/NAIK CATUAN KT/KU PADA TIANG/DINDING | Unit | 0 | 43620
463 | M-S-CLAMP | S-CLAMP PADA TIANG | Bh | 9650 | 0
464 | J-S-CLAMP | S-CLAMP PADA TIANG | Bh | 0 | 11640
465 | M-SUS-CAP | SUSPENSION CAPIT | Bh | 26240 | 0
466 | J-SUS-CAP | SUSPENSION CAPIT | Bh | 0 | 13580
467 | M-SLACK-SUPP | PENGADAAN SLACK SUPPORT | Pcs | 88390 | 0
468 | J-SLACK-SUPP | PENGADAAN SLACK SUPPORT | Pcs | 0 | 15520
469 | M-ODP-KLEM-COOKER | KLEM COOCKER ODP SOLID | pcs | 17990 | 0
470 | J-ODP-KLEM-COOKER | KLEM COOCKER ODP SOLID | pcs | 0 | 23280
471 | M-ODP-KLEM-KU | KLEM KABEL UDARA ODP SOLID | pcs | 18400 | 0
472 | J-ODP-KLEM-KU | KLEM KABEL UDARA ODP SOLID | pcs | 0 | 23280
473 | M-ODP-RISE | RISE PIPE (COOCKER) ODP SOLID | Mtr | 10120 | 0
474 | J-ODP-RISE | RISE PIPE (COOCKER) ODP SOLID | Mtr | 0 | 1490
475 | M-STAINLESS BELT | PENGADAAN DAN PEMASANGAN AKSESORIS TIANG BESI STAINLESS BELT | pcs | 8230 | 0
476 | J-STAINLESS BELT | PENGADAAN DAN PEMASANGAN AKSESORIS TIANG BESI STAINLESS BELT | pcs | 0 | 5540
477 | M-BUCKLE | PENGADAAN DAN PEMASANGAN AKSESORIS TIANG BESI BUCKLE | pcs | 980 | 0
478 | J-BUCKLE | PENGADAAN DAN PEMASANGAN AKSESORIS TIANG BESI BUCKLE | pcs | 0 | 970
479 | M-SUSPENSION AYUN | PENGADAAN DAN PEMASANGAN AKSESORIS TIANG BESI SUSPENSION AYUN | pcs | 21040 | 0
480 | J-SUSPENSION AYUN | PENGADAAN DAN PEMASANGAN AKSESORIS TIANG BESI SUSPENSION AYUN | pcs | 0 | 13550
481 | M-POLESTRAP SPIRAL | PENGADAAN DAN PEMASANGAN AKSESORIS TIANG BESI POLESTRAP SPIRAL | pcs | 15520 | 0
482 | J-POLESTRAP SPIRAL | PENGADAAN DAN PEMASANGAN AKSESORIS TIANG BESI POLESTRAP SPIRAL | pcs | 0 | 10540
483 | M-ANCHORING | PENGADAAN DAN PEMASANGAN AKSESORIS TIANG BESI ANCHORING | pcs | 27430 | 0
484 | J-ANCHORING | PENGADAAN DAN PEMASANGAN AKSESORIS TIANG BESI ANCHORING | pcs | 0 | 14660
485 | M-CLAMP HOOK/BRACKET PELANGGAN SPIRAL | PENGADAAN DAN PEMASANGAN AKSESORIS TIANG BESI CLAMP HOK/BRACKET PELANGGAN SPIRAL | pcs | 7110 | 0
486 | J-CLAMP HOOK/BRACKET PELANGGAN SPIRAL | PENGADAAN DAN PEMASANGAN AKSESORIS TIANG BESI CLAMP HOK/BRACKET PELANGGAN SPIRAL | pcs | 0 | 11130
487 | M-TRIMBEL | AKSESORIS TIANG BESI TRIMBEL | pcs | 1720 | 0
488 | J-TRIMBEL | AKSESORIS TIANG BESI TRIMBEL | pcs | 0 | 4360
489 | M-SW-BG-3/8" | SPAN WARTEL DAN BULDOG GRIP 3/8" | Bh | 15990 | 0
490 | J-SW-BG-3/8" | SPAN WARTEL DAN BULDOG GRIP 3/8" | Bh | 0 | 8750
491 | M-SW-BG-5/8" | SPAN WARTEL DAN BULDOG GRIP 5/8" | Bh | 27840 | 0
492 | J-SW-BG-5/8" | SPAN WARTEL DAN BULDOG GRIP 5/8" | Bh | 0 | 13670
493 | M-PG-2 | PIPA GUIDE DIA 2” | Btg | 16350 | 0
494 | M-G-RING | RING GUIDE TIANG | Bh | 4170 | 0
495 | M-EC-4-10 | END CAP UKURAN 4-10 | Bh | 2350 | 0
496 | J-EC-4-10 | END CAP UKURAN 4-10 | Bh | 0 | 630
497 | M-PP-OF-OUT | PENGADAAN DAN PEMASANGAN PIPE PROTECTOR OUTDOOR CABLE ( PVC BLACK) HIGH IMPACT CONDUIT 20 MM | Mtr | 18800 | 0
498 | J-PP-OF-OUT | PENGADAAN DAN PEMASANGAN PIPE PROTECTOR OUTDOOR CABLE ( PVC BLACK) HIGH IMPACT CONDUIT 20 MM | Mtr | 0 | 3570
499 | M-UTP-6 | PENGADAAN DAN PEMASANGAN KABEL UTP CAT 6 PER 1 MTR | Mtr | 5360 | 0
500 | J-UTP-6 | PENGADAAN DAN PEMASANGAN KABEL UTP CAT 6 PER 1 MTR | Mtr | 0 | 3490
501 | M-RJ45-CAT6 | PENGADAAN CONNECTOR RJ45 CAT6 | Pcs | 3700 | 0
502 | M-TC-IN | TRAY CABLE MAKSIMAL 10 X 5CM DI SISI OFFICE SESUAI SPACE RUANGAN | Mtr | 17980 | 0
503 | J-TC-IN | TRAY CABLE MAKSIMAL 10 X 5CM DI SISI OFFICE SESUAI SPACE RUANGAN | Mtr | 0 | 3490
504 | M-HH-PIT-HA | PEKERJAAN PEMBUATAN HH PIT HOME ACCESS LENGKAP DENGAN PENUTUP UKURAN DIMENSI DALAM (PXLXT = 40 X 40 X 40 CM) BERTULANG COR BETON 1:2:3 BESERTA AKSESORISNYA | Unit | 1122000 | 0
505 | J-HH-PIT-HA | PEKERJAAN PEMBUATAN HH PIT HOME ACCESS LENGKAP DENGAN PENUTUP UKURAN DIMENSI DALAM (PXLXT = 40 X 40 X 40 CM) BERTULANG COR BETON 1:2:3 BESERTA AKSESORISNYA | Unit | 0 | 300700
506 | M-HH-PIT-DP | PEKERJAAN PEMBUATAN HH PIT DP LENGKAP DENGAN PENUTUP UKURAN DIMENSI DALAM (PXLXT = 60 X 40 X 60 CM) BERTULANG COR BETON 1:2:3 BESERTA AKSESORISNYA | Unit | 1635000 | 0
507 | J-HH-PIT-DP | PEKERJAAN PEMBUATAN HH PIT DP LENGKAP DENGAN PENUTUP UKURAN DIMENSI DALAM (PXLXT = 60 X 40 X 60 CM) BERTULANG COR BETON 1:2:3 BESERTA AKSESORISNYA | Unit | 0 | 339500
508 | M-TTP-MH | PENGGANTIAN TUTUP MH (95cm x 95 cm) BETON | Unit | 1088000 | 0
509 | J-TTP-MH | PENGGANTIAN TUTUP MH (95cm x 95 cm) BETON | Unit | 0 | 402500
510 | M-LHR-MH | PENINGGIAN LEHER MH | Unit | 649800 | 0
511 | J-LHR-MH | PENINGGIAN LEHER MH | Unit | 0 | 659600
512 | M-GT-J-HH1-TTP3 | PENGGANTIAN TUTUP HH TYPE 1 TUTUP-3 | Unit | 1417000 | 0
513 | J-GT-J-HH1-TTP3 | PENGGANTIAN TUTUP HH TYPE 1 TUTUP-3 | Unit | 0 | 402500
514 | M-GT-J-HH2-TTP2 | PENGGANTIAN TUTUP HH TYPE 2 TUTUP-2 | Unit | 2217000 | 0
515 | J-GT-J-HH2-TTP2 | PENGGANTIAN TUTUP HH TYPE 2 TUTUP-2 | Unit | 0 | 402500
516 | M-NE-KEY | PENGGANTIAN KUNCI NODE UKURAN 70MM | Node | 284900 | 0
517 | J-NE-KEY | PENGGANTIAN KUNCI NODE UKURAN 70MM | Node | 0 | 20890
518 | M-ODC-BELT | PEMASANGAN SABUK (70MM X 3MM) | Node | 203500 | 0
519 | J-ODC-BELT | PEMASANGAN SABUK (70MM X 3MM) | Node | 0 | 20890
520 | M-ODC-CATKABIJ-NET | PENGECATAN ULANG KABINET ATAU ODC DAN LABELING | m2 | 240100 | 0
521 | J-ODC-CATKABIJ-NET | PENGECATAN ULANG KABINET ATAU ODC DAN LABELING | m2 | 0 | 26670
522 | M-ODC-CATDDKKAB | PENGECATAN DUDUKAN KABINET | m2 | 61640 | 0
523 | J-ODC-CATDDKKAB | PENGECATAN DUDUKAN KABINET | m2 | 0 | 26670
524 | M-ODC-P-3-IN | PENGADAAN DAN PEMASANGAN RISER PIPE UNTUK PENGAMAN KABEL OPTIK KE ODC POLE / TITIK NAIK KU DIAMATER 3 INCH PANJANG 3 METER | Unit | 104000 | 0
525 | J-ODC-P-3-IN | PENGADAAN DAN PEMASANGAN RISER PIPE UNTUK PENGAMAN KABEL OPTIK KE ODC POLE / TITIK NAIK KU DIAMATER 3 INCH PANJANG 3 METER | Unit | 0 | 56260
526 | M-ODC-P-4-IN | PENGADAAN DAN PEMASANGAN RISER PIPE UNTUK PENGAMAN KABEL OPTIK KE ODC POLE / TITIK NAIK KU DIAMATER 4 INCH PANJANG 3 METER | Unit | 160100 | 0
527 | J-ODC-P-4-IN | PENGADAAN DAN PEMASANGAN RISER PIPE UNTUK PENGAMAN KABEL OPTIK KE ODC POLE / TITIK NAIK KU DIAMATER 4 INCH PANJANG 3 METER | Unit | 0 | 56260
528 | M-ODC-ODP-ADAPT-STDR | PENGADAAN/PENGGANTIAN ADAPTER SC PADA ODC DAN ODP BAHAN PLASTIK | pcs | 4390 | 0
529 | J-ODC-ODP-ADAPT-STDR | PENGADAAN/PENGGANTIAN ADAPTER SC PADA ODC DAN ODP BAHAN PLASTIK | pcs | 0 | 1200
530 | M-ODP-KEY | PENGGANTIAN KUNCI ODP | Bh | 20340 | 0
531 | J-ODP-KEY | PENGGANTIAN KUNCI ODP | Bh | 0 | 10030
532 | M-ODP-SBK | PENGADAAN DAN PEMASANGAN SABUK ODP | Bh | 14400 | 0
533 | J-ODP-SBK | PENGADAAN DAN PEMASANGAN SABUK ODP | Bh | 0 | 11640
534 | M-ODP-SOLID-PB-8 | PENGADAAN DAN PEMASANGAN ODP TYPE SOLID KAP 8 CORE ADAPTOR SC/UPC TERDIRI DARI 1 BOX SPLITER (TERMASUK 1 SPLITER 1:8), 1 BOX DUMMY BESERTA ACCESSORIES, BERIKUT PELABELAN DAN PENEMPELAN QR CODE (DISEDIAKAN OLEH TELKOM) | Bh | 544100 | 0
535 | J-ODP-SOLID-PB-8 | PENGADAAN DAN PEMASANGAN ODP TYPE SOLID KAP 8 CORE ADAPTOR SC/UPC TERDIRI DARI 1 BOX SPLITER (TERMASUK 1 SPLITER 1:8), 1 BOX DUMMY BESERTA ACCESSORIES, BERIKUT PELABELAN DAN PENEMPELAN QR CODE (DISEDIAKAN OLEH TELKOM) | Bh | 0 | 138000
536 | M-ODP-SOLID-PB-16 | PENGADAAN DAN PEMASANGAN ODP TYPE SOLID KAP 16 CORE ADAPTOR SC/UPC TERDIRI DARI 2 BOX SPLITER (TERMASUK 2 SPLITER 1:8) BESERTA ACCESSORIES, BERIKUT PELABELANDAN PENEMPELAN QR CODE (DISEDIAKAN OLEH TELKOM) | Bh | 712500 | 0
537 | J-ODP-SOLID-PB-16 | PENGADAAN DAN PEMASANGAN ODP TYPE SOLID KAP 16 CORE ADAPTOR SC/UPC TERDIRI DARI 2 BOX SPLITER (TERMASUK 2 SPLITER 1:8) BESERTA ACCESSORIES, BERIKUT PELABELANDAN PENEMPELAN QR CODE (DISEDIAKAN OLEH TELKOM) | Bh | 0 | 143300
538 | M-ODP Solid-PB-8 AS | Pengadaan dan pemasangan ODP type SOLID Kap 8 core adaptor SC/UPC terdiri dari 1 Box Spliter (termasuk 1 spliter 1:8), 1 Box Dummy beserta Accessories, berikut pelabelan dan penempelan QR code (disediakan oleh Telkom). Pemasangan ODP Pole dilengkapi dengan aksesoris instalasi yang terdiri dari 1 buah cooker (PVC 2 inch tipe AW sepanjang 1 meter) dan 2 buah klem (untuk penjepit cooker dan kabel) | Bh | 575100 | 0
539 | J-ODP Solid-PB-8 AS | Pengadaan dan pemasangan ODP type SOLID Kap 8 core adaptor SC/UPC terdiri dari 1 Box Spliter (termasuk 1 spliter 1:8), 1 Box Dummy beserta Accessories, berikut pelabelan dan penempelan QR code (disediakan oleh Telkom). Pemasangan ODP Pole dilengkapi dengan aksesoris instalasi yang terdiri dari 1 buah cooker (PVC 2 inch tipe AW sepanjang 1 meter) dan 2 buah klem (untuk penjepit cooker dan kabel) | Bh | 0 | 140600
540 | M-ODP Solid-PB-16 AS | Pengadaan dan pemasangan ODP type SOLID Kap 16 core adaptor SC/UPC terdiri dari 2 Box Spliter (termasuk 2 spliter 1:8), beserta aksesoris ODP, berikut pelabelan dan penempelan QR code (disediakan oleh Telkom). Pemasangan ODP Pole dilengkapi dengan aksesoris instalasi yang terdiri dari 1 buah cooker (PVC 2 inch tipe AW sepanjang 1 meter) dan 2 buah klem (untuk penjepit cooker dan kabel) | Bh | 770400 | 0
541 | J-ODP Solid-PB-16 AS | Pengadaan dan pemasangan ODP type SOLID Kap 16 core adaptor SC/UPC terdiri dari 2 Box Spliter (termasuk 2 spliter 1:8), beserta aksesoris ODP, berikut pelabelan dan penempelan QR code (disediakan oleh Telkom). Pemasangan ODP Pole dilengkapi dengan aksesoris instalasi yang terdiri dari 1 buah cooker (PVC 2 inch tipe AW sepanjang 1 meter) dan 2 buah klem (untuk penjepit cooker dan kabel) | Bh | 0 | 137500
542 | M-DC-PROTEC | PASANG PELINDUNG LAYANG-LAYANG | Rute | 1220 | 0
543 | J-DC-PROTEC | PASANG PELINDUNG LAYANG-LAYANG | Rute | 0 | 520
544 | M-NE-MS-DUST | PEMASANGAN DUSH CAP | Unit | 160 | 0
545 | J-NE-MS-DUST | PEMASANGAN DUSH CAP | Unit | 0 | 30
546 | M-NE-MS-REPL-BATT100 | PENGADAAN DAN PEMASANGAN UNTUK PENGGANTIAN BATERAI 100 AH (TYPE VRLA) | Unit | 1681000 | 0
547 | J-NE-MS-REPL-BATT100 | PENGADAAN DAN PEMASANGAN UNTUK PENGGANTIAN BATERAI 100 AH (TYPE VRLA) | Unit | 0 | 107900
548 | M-NE-MS-REPL-BATT60 | PENGADAAN DAN PEMASANGAN UNTUK PENGGANTIAN BATERAI 60 AH (TYPE VRLA) | Unit | 1074000 | 0
549 | J-NE-MS-REPL-BATT60 | PENGADAAN DAN PEMASANGAN UNTUK PENGGANTIAN BATERAI 60 AH (TYPE VRLA) | Unit | 0 | 91950
550 | M-NE-MS-REPL-BATT-45 | PENGADAAN DAN PEMASANGAN UNTUK PENGGANTIAN BATERAI 45 AH (TYPE VRLA) | Unit | 880600 | 0
551 | J-NE-MS-REPL-BATT-45 | PENGADAAN DAN PEMASANGAN UNTUK PENGGANTIAN BATERAI 45 AH (TYPE VRLA) | Unit | 0 | 91950
552 | M-PIGTAIL | PEKERJAAN MENYAMBUNGKAN KABEL OPTIK OUTDOOR KE INDOOR) PENGADAAN DAN PEMASANGAN PIGTAIL (SC/FC) | Pcs | 9700 | 0
553 | J-PIGTAIL | PEKERJAAN MENYAMBUNGKAN KABEL OPTIK OUTDOOR KE INDOOR) PENGADAAN DAN PEMASANGAN PIGTAIL (SC/FC) | Pcs | 0 | 54200
554 | M-TRAY-MESH-4 | WIRE MESH CABLE TRAY 40 X 10 CM, DENGAN SUPPORTING MATERIAL | Mtr | 120000 | 0
555 | J-TRAY-MESH-4 | WIRE MESH CABLE TRAY 40 X 10 CM, DENGAN SUPPORTING MATERIAL | Mtr | 0 | 41220
556 | M-DC-OF-SJ-655C | PENGADAAN DAN PEMASANGAN KABEL DUCT FIBER OPTIK SINGLE MODE 144 CORE G 655 C | Mtr | 48020 | 0
557 | J-DC-OF-SJ-655C | PENGADAAN DAN PEMASANGAN KABEL DUCT FIBER OPTIK SINGLE MODE 144 CORE G 655 C | Mtr | 0 | 3200
558 | M-PL-RING | PENGADAAN DAN PEMASANGAN POLE STRAP RING | Bh | 18560 | 0
559 | J-PL-RING | PENGADAAN DAN PEMASANGAN POLE STRAP RING | Bh | 0 | 11640
560 | M-PL-TYPE-J | PENGADAAN DAN PEMASANGAN POLE STRAP TYPE J | Bh | 24960 | 0
561 | J-PL-TYPE-J | PENGADAAN DAN PEMASANGAN POLE STRAP TYPE J | Bh | 0 | 11640
562 | M-CASSETTE-FO | PENGADAAN DAN PEMASANGAN CASSETTE FO BASED TRAY FOR ODC 144/288 CORE PER 12 FIBER TERMASUK ADAPTOR TANPA PIGTAIL | pcs | 78000 | 0
563 | J-CASSETTE-FO | PENGADAAN DAN PEMASANGAN CASSETTE FO BASED TRAY FOR ODC 144/288 CORE PER 12 FIBER TERMASUK ADAPTOR TANPA PIGTAIL | pcs | 0 | 93240
564 | M-CASSETTE-SPLITTER | PENGADAAN DAN PEMASANGAN CASSETTE SPLITTER (ODP CA-8) | pcs | 32500 | 0
565 | M-NYY- 3 X 2.5MM | A. PENGADAAN KABEL LISTRIK NYY 3*2,5MM DARI ACPDB/DCPDB BOX KE MCB BOX B. PENGADAAN NYY 3*2,5MM DARI MCB BOX MENUJU SOCKET POWER UNTUK RACK SERVER C. PENGADAAN NYY 3*2,5MM DARI MCB BOX MENUJU MESIN EDC JIKA DIBUTUHKAN | Mtr | 16270 | 0
566 | J-NYY- 3 X 2.5MM | A. PENGADAAN KABEL LISTRIK NYY 3*2,5MM DARI ACPDB/DCPDB BOX KE MCB BOX B. PENGADAAN NYY 3*2,5MM DARI MCB BOX MENUJU SOCKET POWER UNTUK RACK SERVER C. PENGADAAN NYY 3*2,5MM DARI MCB BOX MENUJU MESIN EDC JIKA DIBUTUHKAN | Mtr | 0 | 3490
567 | M-TRAY-BUNDLED-OUT-30 | TRAY CABLE FO CORD BUNDLED OUTDOOR 30X10 CM LENGKAP DENGAN PENGUAT | Mtr | 130000 | 0
568 | J-TRAY-BUNDLED-OUT-30 | TRAY CABLE FO CORD BUNDLED OUTDOOR 30X10 CM LENGKAP DENGAN PENGUAT | Mtr | 0 | 39200
569 | M-TRAY-FEEDER-30 | TRAY CABLE FEEDER OUTDOOR 30X10 CM LENGKAP DENGAN PENGUAT | Mtr | 140000 | 0
570 | J-TRAY-FEEDER-30 | TRAY CABLE FEEDER OUTDOOR 30X10 CM LENGKAP DENGAN PENGUAT | Mtr | 0 | 39200
571 | M-TRAY-MESH-2 | WIRE MESH CABLE TRAY 20 X 10 CM, DENGAN SUPPORTING MATERIAL | Mtr | 57890 | 0
572 | J-TRAY-MESH-2 | WIRE MESH CABLE TRAY 20 X 10 CM, DENGAN SUPPORTING MATERIAL | Mtr | 0 | 41220
573 | M-TRAY-MESH-3 | WIRE MESH CABLE TRAY 30 X 10 CM, DENGAN SUPPORTING MATERIAL | Mtr | 85940 | 0
574 | J-TRAY-MESH-3 | WIRE MESH CABLE TRAY 30 X 10 CM, DENGAN SUPPORTING MATERIAL | Mtr | 0 | 41220
575 | M-VSS-90-2 | VERTICAL SUPPORT STRUCTURE ROD (2M) MAKSIMAL SEPASANG (KIRI-KANAN), DENGAN KIT INSTALASI (TIAP 90CM) | Set | 70000 | 0
576 | J-VSS-90-2 | VERTICAL SUPPORT STRUCTURE ROD (2M) MAKSIMAL SEPASANG (KIRI-KANAN), DENGAN KIT INSTALASI (TIAP 90CM) | Set | 0 | 36980
577 | M-PONDASI-TYPE-D500 | PENGADAAN DAN PEMASANGAN PONDASI UNTUK KABINET OUTDOOR BESAR, SIDE WALK DAN PATOK PENGAMAN MENGACU PPJT JARLOKAT DAN SISTEM GROUNDING UNTUK PERANGKAT DAN SEALED MATERIAL (MAX. 1 OHM) | Pcs | 4930000 | 0
578 | J-PONDASI-TYPE-D500 | PENGADAAN DAN PEMASANGAN PONDASI UNTUK KABINET OUTDOOR BESAR, SIDE WALK DAN PATOK PENGAMAN MENGACU PPJT JARLOKAT DAN SISTEM GROUNDING UNTUK PERANGKAT DAN SEALED MATERIAL (MAX. 1 OHM) | Pcs | 0 | 1443000
579 | M-ADAPT-SPRING | ADAPTER SPRING | Bh | 4400 | 0
580 | J-ADAPT-SPRING | ADAPTER SPRING | Bh | 0 | 1200
581 | M-OTP | PENGADAAN DAN PEMASANGAN OPTICAL TERMINATION POINT 1 CORE | Pcs | 12440 | 0
582 | J-OTP | PENGADAAN DAN PEMASANGAN OPTICAL TERMINATION POINT 1 CORE | Pcs | 0 | 7540
583 | M-H-CLAMP | PENGADAAN DAN PEMASANGAN AKSESORIS TIANG HOSE CLAMP | Pcs | 4940 | 0
584 | J-H-CLAMP | PENGADAAN DAN PEMASANGAN AKSESORIS TIANG HOSE CLAMP | Pcs | 0 | 11640
585 | M-DC-SOC | Pengadaan dan Pemasangan Adaptor Splice On Connector (SOC) | pcs | 31280 | 0
586 | J-DC-SOC | Pengadaan dan Pemasangan Adaptor Splice On Connector (SOC) | pcs | 0 | 43210
587 | M-PR-IN-RS | Pengadaaan dan Pemasangan Precon KSO Indoor Transparant Sudah Termasuk Roset | set | 65000 | 0
588 | J-PR-IN-RS | Pengadaaan dan Pemasangan Precon KSO Indoor Transparant Sudah Termasuk Roset | set | 0 | 28900
589 | J-BKR-DC | PEMBONGKARAN DROP CORE | Mtr | 0 | 270
590 | J-RGL-DC | REGEL DROP CORE | Mtr | 0 | 270
591 | J-BKR-RK | PEMBONGKARAN RUMAH KABEL BERIKUT PATOK PENGAMAN | Unit | 0 | 136200
592 | J-P-PK-RK | PERBAIKAN PONDASI DAN KERAMIK YANG RUSAK DI RK | Bh | 0 | 504400
593 | J-P-KB | PEMBERSIHAN KABINET TERMASUK MODUL DAN PERKABELAN | Bh | 0 | 100900
594 | J-PB-TT-7/9 | PEMBONGKARAN, PENGGESERAN DAN PEMASANGAN KEMBALI TIANG BESI 7 M DAN 9 M | Btg | 0 | 92600
595 | J-MTT-RL-7/9 | MENEGAKKAN TIANG BESI MIRING RUTE LURUS (DW/KU) | Btg | 0 | 20200
596 | J-MTT-RS-7/9 | MENEGAKKAN TIANG BESI MIRING RUTE SUDUT (DW/KU) | Btg | 0 | 25290
597 | J-PT-TUNJANG | PEMASANGAN TEMBERANG TUNJANG | Unit | 0 | 103500
598 | M-EC-26-52 | END CAP UKURAN 26-52 | Bh | 6870 | 0
599 | J-EC-26-52 | END CAP UKURAN 26-52 | Bh | 0 | 1610
600 | J-P-J-H1/H2 | PEMBERSIHAN MANHOLE H1/H2 | Bh | 0 | 245200
601 | J-P-J-H3/H4 | PEMBERSIHAN MANHOLE H3/H4 | Bh | 0 | 337800
602 | J-P-H-1 | PEMBERSIHAN HANHOLE TYPE 1 (120 cm x 100 cm x 160 cm) | Bh | 0 | 43620
603 | J-P-H-2 | PEMBERSIHAN HANHOLE TYPE 2 (180 cm x 100 cm x 160 cm ) | Bh | 0 | 54530
604 | J-RK-LY | PEREMAJAAN/UPDATE LAYOUT KABINET | Bh | 0 | 9650
605 | J-RK-PATOK | PERBAIKAN PATOK BERIKUT CAT ULANG | Bh | 0 | 138000
606 | J-RK-DUDUKKAB | PERBAIKAN BETON DUDUKAN KABINET | m3 | 0 | 581800
607 | J-RK-GRD | PEMELIHARAAN/PENGUKURAN GROUNDING RK/NODE | Bh | 0 | 35370
608 | J-NE-KOORD | MENGUKUR KOORDINAT NETWORK ELEMENT DAN MENYERAHKANNYA KE TELKOM | Bh | 0 | 10760
609 | J-DP-CLEAN | PEMELIHARAAN/PERAPIHAN/PEMBERSIHAN LUAR-DALAM | Set | 0 | 10240
610 | J-DP-GRD | PEMELIHARAAN & PENGUKURAN GROUNDING | Bh | 0 | 35370
611 | J-DP-LAB | PELABELAN | Set | 0 | 4860
612 | J-DP-IDLE | PEMBONGKARAN DP IDLE | Bh | 0 | 12020
613 | J-DP-MOVING | PENGALIHAN DP (KE TIANG YG LAIN) | Bh | 0 | 30070
614 | J-DP-TIANG | PENGECATAN BRANDING TIANG WARNA MERAH SILVER | Btg | 0 | 16720
615 | J-DW-JOINT | PEMBENAHAN SAMBUNGAN DW | Bh | 0 | 9390
616 | J-FTM-LY | PEREMAJAAN/UPDATE LAYOUT KABINET | unit | 0 | 9650
617 | J-FTM-LAB | PELABELAN CORE | Core | 0 | 2200
618 | J-FTM-MSR-CORE | PENGUKURAN CORE | Core | 0 | 14160
619 | J-FTM-GRD | PEMELIHARAAN/PENGUKURAN GROUNDING NODE | Titik | 0 | 35370
620 | J-NE-LOG | MELENGKAPI LOGBOOK NODE NETWORK ELEMENT | Node | 0 | 9650
621 | J-FTM-PC | PERAPIHAN PATCH CORE | pcs | 0 | 2410
622 | J-FTM-CLEAN | PEMBERSIHAN RAK FTM DAN TRAY CABLE | unit | 0 | 14480
623 | J-FTM-VA-PORT | VALIDASI PORT FTM | Port | 0 | 8970
624 | J-FTM-LABEL | PEKERJAAN LABEL RACK DAN SUBRACK FTM (REVITALISASI) | pcs | 0 | 1000
625 | J-ODC-LY | PEREMAJAAN/UPDATE LAYOUT KABINET | Node | 0 | 9650
626 | J-ODC-LAB | PELABELAN CORE | Core | 0 | 2200
627 | J-ODC-MSR-CORE | PENGUKURAN CORE | Core | 0 | 14160
628 | J-ODC-GRD | PEMELIHARAAN/PENGUKURAN GROUNDING NODE | Titik | 0 | 35370
629 | J-ODC-SPLT | PENGECEKAN DAN PEMELIHARAAN SPLITTER | Unit | 0 | 10240
630 | J-ODC-PC | PERAPIHAN PATCH CORE | pcs | 0 | 2410
631 | J-ODC-REP | PENGGANTIAN ODC KONVENSIONAL DENGAN ODC SPLINTER | Unit | 0 | 2425000
632 | J-ODC-VA-PORT | VALIDASI PORT ODC | Port | 0 | 8970
633 | J-ODC-PP | PEMBONGKARAN ODC KAP 144-288 BERIKUT PATOK PENGAMAN | Set | 0 | 3298000
634 | J-G-ODC-C-48 | PENGGESERAN ODC-POLE (OUTDOOR) KAP 48 CORE (PEMBONGKARAN DAN PEMASANGAN KEMBALI TANPA MERUBAH ATAU MENGGANTI ALPRO) tidak termasuk penyambungan kabel | Pcs | 0 | 7150000
635 | J-G-ODC-C-144 | PENGGESERAN KABINET ODC (OUTDOOR) KAP 144 CORE (PEMBONGKARAN DAN PEMASANGAN KEMBALI TANPA MERUBAH ATAU MENGGANTI ALPRO) tidak termasuk penyambungan kabel | Pcs | 0 | 8503000
636 | J-G-ODC-C-288 | PENGGESERAN KABINET ODC (OUTDOOR) KAP 288 CORE (PEMBONGKARAN DAN PEMASANGAN KEMBALI TANPA MERUBAH ATAU MENGGANTI ALPRO) tidak termasuk penyambungan kabel | Pcs | 0 | 8543000
637 | J-ODP-CLEAN | PEMELIHARAAN/PERAPIHAN/PEMBERSIHAN/(CAT UTK DOME) LUAR-DALAM | Unit | 0 | 10240
638 | J-ODP-GRD | PEMELIHARAAN & PENGUKURAN GROUNDING | Unit | 0 | 35370
639 | J-ODP-LAB | PELABELAN NAMA ODP | Unit | 0 | 4860
640 | J-ODP-TERM | PERAPIHAN TERMINASI ODP | Unit | 0 | 2410
641 | J-ODP-SPL | PENGECEKAN DAN PEMELIHARAAN SPLITTER | Unit | 0 | 10240
642 | J-ODP-TIANG | PENGECATAN BRANDING TIANG WARNA MERAH SILVER | Btg | 0 | 16720
643 | J-ODP-LABEL | RE-LABELING ODP | Node | 0 | 4860
644 | J-ODP-VA-PORT | VALIDASI PORT ODP | Port | 0 | 8970
645 | J-ODP-LBL-CORE | PELABELAN DROP CORE DI PORT SPLITTER | Core | 0 | 4860
646 | J-G-ODP-CA-8 | PENGGESERAN ODP TYPE CLOSURE AERIAL KAP 8 CORE (TANPA MERUBAH ATAU MENGGANTI ALPRO) | Pcs | 0 | 252200
647 | J-G-ODP-CA-16 | PENGGESERAN ODP TYPE CLOSURE AERIAL KAP 16 CORE (TANPA MERUBAH ATAU MENGGANTI ALPRO) | Pcs | 0 | 252200
648 | J-G-ODP-A-8 | PENGGESERAN ODP TYPE INDOOR/WALL KAP 8 CORE (TANPA MERUBAH ATAU MENGGANTI ALPRO) | Pcs | 0 | 252200
649 | J-G-ODP-A-16 | PENGGESERAN ODP TYPE INDOOR/WALL KAP 16 CORE (TANPA MERUBAH ATAU MENGGANTI ALPRO) | Pcs | 0 | 252200
650 | J-G-ODP-PB-8 | PENGGESERAN ODP TYPE OUTDOOR/WALL DAN POLE KAP 8 CORE (TANPA MERUBAH ATAU MENGGANTI ALPRO) | Pcs | 0 | 252200
651 | J-G-ODP-PB-16 | PENGGESERAN ODP TYPE OUTDOOR/WALL DAN POLE KAP 16 CORE (TANPA MERUBAH ATAU MENGGANTI ALPRO) | Pcs | 0 | 252200
652 | J-G-ODP-SOLID-PB-8 | PENGGESERAN ODP TYPE SOLID KAP 8 CORE (TANPA MERUBAH ATAU MENGGANTI ALPRO) | Pcs | 0 | 252200
653 | J-G-ODP-SOLID-PB-16 | PENGGESERAN ODP TYPE SOLID KAP 16 CORE (TANPA MERUBAH ATAU MENGGANTI ALPRO) | Pcs | 0 | 252200
654 | J-G-ODP-PL-8 | PENGGESERAN ODP ( PILAR ) KAP 8 CORE TERMASUK PIGTAIL (PEMBONGKARAN DAN PEMASANGAN KEMBALI TANPA MERUBAH ATAU MENGGANTI ALPRO) | Pcs | 0 | 252200
655 | J-G-ODP-PL-16 | PENGGESERAN ODP ( PILAR ) KAP 16 CORE TERMASUK PIGTAIL (PEMBONGKARAN DAN PEMASANGAN KEMBALI TANPA MERUBAH ATAU MENGGANTI ALPRO) | Pcs | 0 | 252200
656 | J-DC-SBG | PENYAMBUNGAN DROP CABLE FO SINGLE MODE KAP 1 CORE DENGAN CARA FUSION SPLICE TERMASUK HEAT-STRINK | Core | 0 | 46190
657 | J-NE-MS-LAB | PELABELAN CORE | Core | 0 | 2200
658 | J-NE-MS-GRD | PEMELIHARAAN/PENGUKURAN GROUNDING NODE | Titik | 0 | 35370
659 | J-NE-MS-PC | PERAPIHAN PATCH CORE | Mtr | 0 | 2410
660 | J-NE-MS-RECT | PENGUKURAN DAN PEMELIHARAAN RECTIFIER | Set | 0 | 29250
661 | J-NE-MS-FAN | PEMBERSIHAN DAN PENGECEKAN FAN/KIPAS | Unit | 0 | 10240
662 | J-NE-MS-ALARM | PENGECEKAN ALARM | Set | 0 | 9650
663 | J-NE-MS-TEMP | PENGECEKAN SUHU DAN KELEMBABAN KABINET | Node | 0 | 9650
664 | J-NE-MS-BATT | PENGUKURAN DAN PEMELIHARAAN BATERAI | Bank | 0 | 37610
665 | J-NE-MS-CD | PENGUKURAN CATU DAYA PLN DAN KWH METER SERTA VALIDASI TOKEN | Node | 0 | 29250
666 | J-NE-MS-MODDELV | PENGIRIMAN DAN PENGAMBILAN MODULE PERANGKAT AKTIF YG RUSAK/TERGANGGU DARI WAREHOUSE KE LOKASI GANGGUAN DAN SEBALIKNYA TANPA MELAKSANAKAN KEGIATAN LOGIC | Unit | 0 | 79410
667 | J-NE-MS-GENSET | MEMBAWA,MENGHIDUPKAN DAN MANJAGA OPERASIONAL GENSET SAAT PLN MATI,DAN MEMBAWA KEMBALI GENSET SAAT PLN NORMAL DI KEMBALIKAN KE TEMPAT PENYIMPANAN SEMULA | Unit | 0 | 125300
668 | J-NE-MS-RECT-REP | PEMASANGAN RECTIFIER NE AKSES EKSISTING | Unit | 0 | 210900
669 | J-NE-MS-ISNT | PENGECEKAN DAN PENGUATAN BAUT DALAM PERANGKAT | Unit | 0 | 10250
670 | J-NE-MS-BKR | PEKERJAAN PEMBONGKARAN PERANGKAT AKTIF (MSAN, OAN, ONU, RDSLAM) BESERTA PATOK PENGAMAN DAN PERAPIHAN KEMBALI LOKASI BEKAS PEMBONGKARAN | Unit | 0 | 3298000
671 | J-DISMANTLING-MDU | DISMANTLING MDU DAN ASSESORIESNYA, CHECKLIST PENDATAAN, DAN REKONDISI EKS LOKASI BONGKARAN MDU | Ls | 0 | 2886000
672 | J-FAL-LOC | PEKERJAAN PENCARIAN TITIK KABEL PUTUS PADA SAAT PERBAIKAN GANGGUAN MENGGUNAKAN ALAT TAMBAHAN RADIO DETECTOR | titik | 0 | 86330
673 | J-WSM-PHK3 | PEKERJAAN PENGAWASAN DAN PENGAMANAN UNTUK PROJECT PIHAK KETIGA (INSTALASI LAIN) YANG BERPOTENSI MEMBERIKAN DAMPAK GANGGUAN PADA ALPRO TELKOM | Mandays | 0 | 156400
674 | J-DIS-ODP | PEMBONGKARAN ODP BESERTA ASESORISNYA DAN JASA PEMBAWAAN KE GUDANG TELKOM | Pcs | 0 | 12020
675 | RENT-IBT | Biaya-biaya yang timbul dalam rangka sewa lahan untuk penempatan Alpro Telkom di polongan atau lahan pihak ketiga | Lumpsum | At Cost +3% | 0
676 | J-RENT-IBT | Biaya-biaya yang timbul dalam rangka sewa lahan untuk penempatan Alpro Telkom di polongan atau lahan pihak ketiga | Lumpsum | 0 | At Cost +3%
677 | RENT-BMN | Biaya-biaya yang timbul dalam rangka sewa lahan untuk penempatan Alpro Telkom di lahan milik negara | Lumpsum | At Cost +3% | 0
678 | J-RENT-BMN | Biaya-biaya yang timbul dalam rangka sewa lahan untuk penempatan Alpro Telkom di lahan milik negara | Lumpsum | 0 | At Cost +3%
679 | M-PU-W7 | Pengadaan dan Pemasangan Tiang Kayu Keras setara ULIN panjang 7 meter tebal 8 cm x 8 cm Full (modifikasi sambungan dengan system klem kayu + mur baut), berikut cat, cor pondasi atau kayu klem tumpuan ke dinding tambatan menggunakan kayu beserta mur baut yang sesuai lengkap dengan assesories | Btg | 1088000 | 0
680 | J-PU-W7 | Pengadaan dan Pemasangan Tiang Kayu Keras setara ULIN panjang 7 meter tebal 8 cm x 8 cm Full (modifikasi sambungan dengan system klem kayu + mur baut), berikut cat, cor pondasi atau kayu klem tumpuan ke dinding tambatan menggunakan kayu beserta mur baut yang sesuai lengkap dengan assesories | Btg | 0 | 222200